## Mitsubishi(бытовые)
возврат на главную
Название | Уровень шума, Дб | Розница Поблочно | Розница
Неинверторные Системы
Только холод
MS-GF20VA | 25 | 248 | 701
MU-GF20VA |  | 453
MS-GF25VA | 25 | 291 | 785
MU-GF25VA |  | 494
MS-GF35VA | 26 | 325 | 940
MU-GF35VA |  | 615
MS-GF50VA | 34 | 469 | 1100
MU-GF50VA |  | 631
MS-GF60VA | 37 | 556 | 1395
MU-GF60VA |  | 839
MS-GF80VA | 37 | 668 | 1656
MU-GF80VA |  | 988
Инверторные Системы
Настенные Premium Inverter (белый) NEW!!!
MSZ-LN25VGW-E1 | 20 | 594 | 1597
MUZ-LN25VG-E1 |  | 1003
MSZ-LN35VGW-E1 | 20 | 739 | 1919
MUZ-LN35VG-E1 |  | 1180
MSZ-LN50VGW-E1 | 21 | 1046 | 2711
MUZ-LN50VG-E1 |  | 1665
MSZ-LN60VGW-E1 | 27 | 1288 | 3290
MUZ-LN60VG-E1 |  | 2002
Настенные Premium Inverter (белый перламутр) NEW!!!
MSZ-LN25VGV-E1 | 20 | 700 | 1703
MUZ-LN25VG-E1 |  | 1003
MSZ-LN35VGV-E1 | 20 | 870 | 2050
MUZ-LN35VG-E1 |  | 1180
MSZ-LN50VGV-E1 | 21 | 1214 | 2879
MUZ-LN50VG-E1 |  | 1665
MSZ-LN60VGV-E1 | 27 | 1480 | 3482
MUZ-LN60VG-E1 |  | 2002
Настенные Premium Inverter (черный оникс) NEW!!!
MSZ-LN25VGB-E1 | 20 | 714 | 1717
MUZ-LN25VG-E1 |  | 1003
MSZ-LN35VGB-E1 | 20 | 884 | 2064
MUZ-LN35VG-E1 |  | 1180
MSZ-LN50VGB-E1 | 21 | 1227 | 2892
MUZ-LN50VG-E1 |  | 1665
MSZ-LN60VGB-E1 | 27 | 1493 | 3495
MUZ-LN60VG-E1 |  | 2002
Настенные Premium Inverter (красный рубин) NEW!!!
MSZ-LN25VGR-E1 | 20 | 719 | 1722
MUZ-LN25VG-E1 |  | 1003
MSZ-LN35VGR-E1 | 20 | 891 | 2071
MUZ-LN35VG-E1 |  | 1180
MSZ-LN50VGR-E1 | 21 | 1234 | 2899
MUZ-LN50VG-E1 |  | 1665
MSZ-LN60VGR-E1 | 27 | 1500 | 3502
MUZ-LN60VG-E1 |  | 2002
Настенные Deluxe Inverter
MSZ-FH25VE | 20 | 456 | 1447
MUZ-FH25VE |  | 991
MSZ-FH35VE | 21 | 567 | 1732
MUZ-FH35VE |  | 1165
MSZ-FH50VE | 27 | 811 | 2476
MUZ-FH50VE |  | 1665
Тепловой насос ZUBADAN
MSZ-FH25VE | 20 | 456 | 1759
MUZ-FH25VEHZ |  | 1303
MSZ-FH35VE | 21 | 567 | 2158
MUZ-FH35VEHZ |  | 1591
MSZ-FH50VE | 27 | 811 | 3075
MUZ-FH50VEHZ |  | 2264
Настенные Design Inverter
Black / White
MSZ-EF22VE3W/B | 21 | 386 |  | only for MXZ
MSZ-EF25VE3W/B | 21 | 398 | 1261
MUZ-EF25VE |  | 863
MSZ-EF35VE3W/B | 21 | 513 | 1566
MUZ-EF35VE |  | 1053
MSZ-EF42VE3W/B | 28 | 643 | 1913
MUZ-EF42VE |  | 1270
MSZ-EF50VE3W/B | 30 | 733 | 2242
MUZ-EF50VE |  | 1509
Silver
MSZ-EF22VE3S | 21 | 404 |  | only for MXZ
MSZ-EF25VE3S | 21 | 417 | 1280
MUZ-EF25VE |  | 863
MSZ-EF35VE3S | 21 | 540 | 1593
MUZ-EF35VE |  | 1053
MSZ-EF42VE3S | 28 | 661 | 1931
MUZ-EF42VE |  | 1270
MSZ-EF50VE3S | 30 | 772 | 2281
MUZ-EF50VE |  | 1509
Настенные Standard Inverter
MSZ-SF15VA | 21 | 374 |  | only for MXZ
MSZ-SF20VA | 21 | 374 |  | only for MXZ
MSZ-SF25VE | 19 | 367 | 1154
MUZ-SF25VE |  | 787
MSZ-SF35VE | 19 | 472 | 1444
MUZ-SF35VE |  | 972
MSZ-SF42VE | 26 | 544 | 1715
MUZ-SF42VE |  | 1171
MSZ-SF50VE | 28 | 687 | 2061
MUZ-SF50VE |  | 1374
MSZ-GF60VE | 29 | 731 | 2411
MUZ-GF60VE |  | 1680
MSZ-GF71VE | 30 | 935 | 3026
MUZ-GF71VE |  | 2091
Настенные Classic Inverter
MSZ-HJ25VA | 22 | 262 | 874
MUZ-HJ25VA |  | 612
MSZ-HJ35VA | 22 | 327 | 1095
MUZ-HJ35VA |  | 768
MSZ-HJ50VA | 28 | 448 | 1500
MUZ-HJ50VA |  | 1052
MSZ-HJ60VA | 28 | 681 | 2244
MUZ-HJ60VA |  | 1563
MSZ-HJ71VA | 28 | 870 | 2815
MUZ-HJ71VA |  | 1945
MSZ-DM25VA | 22 | 262 | 874
MUZ-DM25VA |  | 612
MSZ-DM35VA | 22 | 327 | 1095
MUZ-DM35VA |  | 768
Мультисистемы с инвертором
MXZ-2HJ40VA | 49 | 1346
MXZ-2HJ50VA | 49 | 1726
MXZ-2D33VA | 49 | 1385
MXZ-2D42VA | 49 | 1495
MXZ-2D53VA | 50 | 1759
MXZ-3D54VA | 50 | 1918
MXZ-3D68VA | 50 | 2226
MXZ-4D72VA | 50 | 2583
MXZ-4E83VAHZ-ER1 | 49 | 4075
MXZ-4D83VA | 49 | 3881
MXZ-5D102VA | 53 | 5311
MXZ-6D122VA | 55 | 5281
Приточно-вытяжная установка с рекуперацией
VL-100EU5-E |  | 460
Воздухоочиститель Air Purifier
MA-E83H-R1 |  | 751 | 525.7
Осушитель Dehumidifier
MJ-E20BG-R1 |  | 808 | 565.6
Сушилка для рук Jet towel
JT-SB216KSN2-W-NE |  | 1175 | 822.5
JT-SB216JSH2-W-NE |  | 1316 | 921.2
JT-SB216JSH2-H-NE |  | 1386 | 970.2
JT-SB216JSH2-S-NE |  | 1457 | 1019.9

## Mitsubishi Полупром
возврат на главную
Название | Розница
Бытовые M-series
Напольные
MFZ-KJ25VE | 1668
MUFZ-KJ25VE | 1651
MFZ-KJ35VE | 1804
MUFZ-KJ35VE | 1815
MFZ-KJ50VE | 2148
MUFZ-KJ50VE | 2277
Тепловой насос ZUBADAN
MFZ-KJ25VE | 1668
MUFZ-KJ25VEHZ | 1652
MFZ-KJ35VE | 1804
MUFZ-KJ35VEHZ | 1819
MFZ-KJ50VE | 2148
MUFZ-KJ50VEHZ | 2500
Канальные
SEZ-KD25VAQ | 815
SUZ-KA25VA | 1351
SEZ-KD35VAQ | 834
SUZ-KA35VA | 1500
SEZ-KD50VAQ | 967
SUZ-KA50VA | 1802
SEZ-KD60VAQ | 1157
SUZ-KA60VA | 2105
SEZ-KD71VAQ | 1505
SUZ-KA71VA | 2332
Кассетные четырехпоточные
SLZ-KA25VAL | 748
SUZ-KA25VA | 1351
SLZ-KA35VAL | 892
SUZ-KA35VA | 1500
SLZ-KA50VAL | 1042
SUZ-KA50VA | 1802
Декоративная панель для SLZ
SLP-2ALW | 250
Кассетные четырехпоточные
SLZ-KF25VA2 | 819
SUZ-KA25VA | 1351
SLZ-KF35VA2 | 987
SUZ-KA35VA | 1500
SLZ-KF50VA2 | 1168
SUZ-KA50VA | 1802
SLZ-KF60VA2 | 1382
SUZ-KA60VA | 2105
Декоративная панель для SLZ
SLP-2FAL | 250
Системы управления
PAC-YT52CRA-J | 246
PAR-31MAA-J | 274
PAR-32MAG-J | 274
Кассетные однопоточные
MLZ-KA25VA | 1066
MLZ-KA35VA | 1271
MLZ-KA50VA | 1483
Декоративная панель для MLZ
MLP-440W | 265
City Multi G6, NEW 2015
PUMY-P112YKM | 7273
PUMY-P125VKM | 7933
PUMY-P125YKM | 8012
PUMY-P140VKM | 8815
PUMY-P140YKM | 9477
Распределительные блоки для PUMY-PxxxV/YKM1 | 9936
Распределительные блоки для PUMY-PxxxV/YKM1
PAC-MK50BC | 1167
PAC-SA1ME-E | 1432
Полупромышленная серия Mr.Slim
Кассетные четырехпоточные PLA-RP
PLA-RP35BA | 1399
PLA-RP50BA | 1475
PLA-RP60BA | 1486
PLA-RP71BA | 1828
PLA-RP100BA | 2222
PLA-RP125BA | 2360
PLA-RP140BA | 2560
Кассетные четырехпоточные PLA-ZRP
PLA-ZRP35BA | 1515
PLA-ZRP50BA | 1636
PLA-ZRP60BA | 1803
PLA-ZRP71BA | 2038
PLA-ZRP100BA | 2690
PLA-ZRP125BA | 2781
PLA-ZRP140BA | 2932
Декоративная панель для PLA
PLP-6BA | 378 | панель без пульта управления
PLP-6BAJ | 766 | панель с лифтом для фильтра
PLP-6BAE | 540 | панель с датчиком I-SEE
PLP-6BALM | 646 | панель с беспроводным пультом
PLP-6BALME | 766 | с беспроводным пультом и датчиком I-SEE
Системы управления
PAC-YT52CRA-J | 246 | Упрощенный проводной пульт
PAR-31MAA-J | 274 | Полнофункциональный проводной пульт
PAR-32MAAG-J | 274 | Полнофункциональный проводной пульт
Настенные
PKA-RP35HAL | 1432
PKA-RP50HAL | 1490
PKA-RP60KAL | 1975
PKA-RP71KAL | 2371
PKA-RP100KAL | 2418
Подвесные
PCA-RP35KAQ | 1530
PCA-RP50KAQ | 1754
PCA-RP60KAQ | 1810
PCA-RP71KAQ | 2143
PCA-RP100KAQ | 2268
PCA-RP125KAQ | 2688
PCA-RP140KAQ | 2740
Подвесные для кухни
PCA-RP71HAQ | 3389
Напольные
PSA-RP71KA | 2792
PSA-RP100KA | 2937
PSA-RP125KA | 3210
PSA-RP140KA | 3287
Канальные
с встроенным дренажным нассосом, пульт управления отдельно
PEAD-RP35JAQ | 1284
PEAD-RP50JAQ | 1517
PEAD-RP60JAQ | 1696
PEAD-RP71JAQ | 1884
PEAD-RP100JAQ | 1920
PEAD-RP125JAQ | 2405
PEAD-RP140JAQ | 2789
Мощные Канальные блоки
пульт управления отдельно
PEA-RP200GAQ | 2278
PEA-RP250GAQ | 2660
PEA-RP400JAQ | 4652
PEA-RP500JAQ | 5141
Системы управления
PAC-YT52CRA-J | 246 | Упрощенный проводной пульт
PAR-31MAA-J | 274 | Полнофункциональный проводной пульт
PAR-32MAAG-J | 274 | Полнофункциональный проводной пульт
НАРУЖНЫЕ БЛОКИ Mr. Slim
Без инвертора
Только холод
PU-P71VHA | 2499
PU-P71YHA | 2499
PU-P100VHA | 3089
PU-P100YHA | 3089
PU-P125YHA | 3579
PU-P140YHA | 4228
Тепло-холод
PUH-P71VHA | 2293
PUH-P71YHA | 2293
PUH-P100VHA | 2812
PUH-P100YHA | 2812
PUH-P125YHA | 3363
PUH-P140YHA | 4000
Инверторные Inverter
STANDARD Inverter
PUHZ-P100VHA | 4088
PUHZ-P100YHA | 4150
PUHZ-P125VHA | 4379
PUHZ-P125YHA | 4724
PUHZ-P140VHA | 5664
PUHZ-P140YHA | 6119
PUHZ-P200YKA | 8765
PUHZ-P250YKA | 10268
DELUXE POWER Inverter
PUHZ-ZRP35VKA | 3171
PUHZ-ZRP50VKA | 3526
PUHZ-ZRP60VHA | 4069
PUHZ-ZRP71VHA | 4312
PUHZ-ZRP100VKA | 5186
PUHZ-ZRP100YKA | 5601
PUHZ-ZRP125VKA | 5582
PUHZ-ZRP125YKA | 6028
PUHZ-ZRP140VKA | 6855
PUHZ-ZRP140YKA | 7407
PUHZ-ZRP200YKA | 11309
PUHZ-ZRP250YKA | 12629
PUHZ-RP200YKA | 11904
PUHZ-RP250YKA | 13294
ZUBADAN Inverter
PUHZ-SHW80VHA | 7973
PUHZ-SHW112VHA | 8894
PUHZ-SHW112YHA | 9633
PUHZ-SHW140YHA | 10420
PUHZ-SHW230YKA | 18473
Системы нагрева и охлаждения воды «воздух-вода»
Со встроенным теплообменником
POWER Inverter
PUHZ-W50VHA | 5630
PUHZ-W85VHA | 9996
ZUBADAN Inverter
PUHZ-HW112YHA | 14059
PUHZ-HW140VHA | 14814
PUHZ-HW140YHA | 15595
С внешним теплообменником
POWER Inverter
PUHZ-SW40VHA | 3730
PUHZ-SW50VHA | 4149
PUHZ-SW75VHA | 4942
PUHZ-SW100VHA | 6641
PUHZ-SW100YHA | 7201
PUHZ-SW120VHA | 8457
PUHZ-SW120YHA | 6834
PUHZ-SW160YKA | 8495
PUHZ-SW200YKA | 10004
Для отопления, охлаждения и ГВС (утилизация тепла)
PUHZ-FRP71VHA | 5291
КОНТРОЛЛЕРЫ
Для секций охлаждения
PAC-IF012B-E | 1259
PAC-IF013B-E | 1470
Для систем нагрева воды
PAC-IF032B-E | 1950
PAC-IF051B-E | 2432
PAC-IF061B-E | 2504
PAC-SIF051B-E | 1389
ГИДРОМОДУЛИ ECODAN
Только нагрев воды
С накопительным баком ГВС (200л)
Со встроенным теплообменником "фреон-вода"
EHST20C-VM2C | 9954
EHST20C-VM6C | 10227
EHST20C-YM9C | 10519
EHST20C-VM2EC | 9954
EHST20C-VM6EC | 10227
EHST20C-YM9EC | 10519
EHST20C-MEC | 9760
EHST20D-VM2C | 9604
EHST20D-MEC | 9409
EHST20D-MHC | 9604
С внешним теплообменником
EHPT20X-VM2C | 8416
EHPT20X-VM6C | 8688
EHPT20X-YM9C | 8961
Без накопительного бака ГВС
Со встроенным теплообменником "фреон-вода"
EHSC-VM2C | 5864
EHSC-VM6C | 6175
EHSC-YM9C | 6312
EHSC-VM2EC | 5864
EHSC-VM6EC | 6175
EHSC-YM9EC | 6312
EHSC-MEC | 5669
EHSE-YM9EC | 9219
EHSE-MEC | 8907
EHSD-VM2C | 5513
EHSD-MEC | 5319
С внешним теплообменником
EHPX-VM2C | 4698
EHPX-YM9C | 5221
Нагрев и охлаждение воды
ERSC-VM2C | 6429
ERSC-MEC | 6234
ERSD-VM2C | 6078
ERSE-YM9EC | 9849
ERSE-MEC | 9537
Hydro Box with HEX, reversable
ERST20D-VM2C | 12178
ERST20D-MEC | 11944
ERST20C-VM2C | 12597
ERST20C-MEC | 12364
Тепловой насос «воздух-вода», со встроенным теплообменником
CAHV-P500YA-HPB | 71279
CRHV-P600YA-HPB | 55213

## LOSSNAY
Возврат в меню
Название | Розница
Приточно-вытяжные установки Lossnay
LGH-15RX5/RVX | 1363
LGH-25RX5/RVX | 1712
LGH-35RX5/RVX | 2392
LGH-40ES-E | 2677
LGH-50RX5/RVX | 2814
LGH-50RSDC-E | 4206
LGH-65RX5/RVX | 3321
LGH-80RX5/RVX | 3363
LGH-100RX5/RVX | 4207
LGH-150RX5/RVX | 7575
LGH-200RX5/RVX | 8834
LGH-150RVXT-E | 7550
LGH-200RVXT-E | 10017
LGH-250RVXT-E | 12518
VL-220CZGV-E | 3055
Системы управления
PZ-03 SLP-E | 192 | для LGH-40 ES-E
PZ-60/61 DR-E | 338 | для LGH-RX5/RVX
Фреоновые секции
GUG-01SL-E | 1892
GUG-02SL-E | 2295
GUG-03SL-E | 2950

## MitsubishiSMS
возврат на главную
Название | Розница
Мультизональные VRF-системы City Multi
Кассетный двухпоточный блок (2-way Cassette )
PLFY-P20VLMD-E | 2020
PLFY-P25VLMD-E | 2065
PLFY-P32VLMD-E | 2107
PLFY-P40VLMD-E | 2252
CMP-40VLW-C | 408 | декоративная панель
PLFY-P50VLMD-E | 2344
PLFY-P63VLMD-E | 2448
CMP-63VLW-C | 486 | декоративная панель
PLFY-P80VLMD-E | 2962
PLFY-P100VLMD-E | 3470
CMP-100VLW-C | 648 | декоративная панель
PLFY-P125VLMD-E | 3570
CMP-125VLW-C | 1003 | декоративная панель
Кассетный четырехпоточный блок
4-way Cassette (840x840)
PLFY-P32VBM-E | 1740
PLFY-P40VBM-E | 1918
PLFY-P50VBM-E | 1986
PLFY-P63VBM-E | 2165
PLFY-P80VBM-E | 2328
PLFY-P100VBM-E | 2582
PLFY-P125VBM-E | 3315
PLP-6BA | 378 | панель без пульта управления
PLP-6BALM | 646 | панель с беспроводным пультом
4-way Cassette (570x570)
PLFY-P15VFM-E | 1460
PLFY-P20VFM-E | 1483
PLFY-P25VFM-E | 1516
PLFY-P32VFM-E | 1542
PLFY-P40VFM-E | 1644
PLFY-P50VFM-E | 1714
SLP-2ALW | 250 | панель с ИК-приемником
Кассетный однопоточный блок (1-way Cassette)
PMFY-P20VBM-E | 1981
PMFY-P25VBM-E | 2052
PMFY-P32VBM-E | 2066
PMFY-P40VBM-E | 2152
PMP-40BMW | 448 | декоративная панель
Канальный блок
PEFY-P20VMR-E | 2369
PEFY-P25VMR-E | 2534
PEFY-P32VMR-E | 2662
PEFY-P15VMS1-E | 1400
PEFY-P20VMS1-E | 1437
PEFY-P25VMS1-E | 1539
PEFY-P32VMS1-E | 1550
PEFY-P40VMS1-E | 1564
PEFY-P50VMS1-E | 1657
PEFY-P63VMS1-E | 1744
PEFY-P20VMA-E | 1701
PEFY-P25VMA-E | 1718
PEFY-P32VMA-E | 1834
PEFY-P40VMA-E | 1851
PEFY-P50VMA-E | 1960
PEFY-P63VMA-E | 2061
PEFY-P71VMA-E | 2130
PEFY-P80VMA-E | 2216
PEFY-P100VMA-E | 2418
PEFY-P125VMA-E | 2616
PEFY-P140VMA-E | 2866
PEFY-P40VMH-E | 2405
PEFY-P50VMH-E | 2479
PEFY-P63VMH-E | 2623
PEFY-P71VMH-E | 2793
PEFY-P80VMH-E | 2914
PEFY-P100VMH-E | 3241
PEFY-P125VMH-E | 3488
PEFY-P140VMH-E | 3607
PEFY-P200VMHS-E | 5563
PEFY-P250VMHS-E | 6172
прямоточного типа 100% fresh air
PEFY-P80VMH-E-F | 3375
PEFY-P140VMH-E-F | 4411
PEFY-P200VMH-E-F | 5789
PEFY-P250VMH-E-F | 6467
Подвесной блок
PCFY-P40VKM-E | 2267
PCFY-P63VKM-E | 2515
PCFY-P100VKM-E | 3083
PCFY-P125VKM-E | 3524
Настенный блок
PKFY-P15VBM-E | 1144
PKFY-P20VBM-E | 1165
PKFY-P25VBM-E | 1201
PKFY-P32VHM-E | 1252
PKFY-P40VHM-E | 1294
PKFY-P50VHM-E | 1323
PKFY-P63VKM-E | 1435
PKFY-P100VKM-E | 1772
Напольный блок
PFFY-P20VKM-E | 1829
PFFY-P25VKM-E | 1846
PFFY-P32VKM-E | 1872
PFFY-P40VKM-E | 1943
PFFY-P20VLEM-E | 2012
PFFY-P25VLEM-E | 2026
PFFY-P32VLEM-E | 2056
PFFY-P40VLEM-E | 2129
PFFY-P50VLEM-E | 2210
PFFY-P63VLEM-E | 2291
PFFY-P20VLRM-E | 1836
PFFY-P25VLRM-E | 1847
PFFY-P32VLRM-E | 1886
PFFY-P40VLRM-E | 1922
PFFY-P50VLRM-E | 1975
PFFY-P63VLRM-E | 2032
PFFY-P20VLRMM-E | 1872
PFFY-P25VLRMM-E | 1884
PFFY-P32VLRMM-E | 1922
PFFY-P40VLRMM-E | 1959
PFFY-P50VLRMM-E | 2019
PFFY-P63VLRMM-E | 2073
Бустерный блок
PWFY-P100VM-E-BU | 10414
Теплообменный блок
PWFY-P100VM-E2-AU | 5314
PWFY-P200VM-E2-AU | 7381
CMB-PW202V-J | 4343
НАРУЖНЫЕ БЛОКИ City Multi G6
Серия Y
PUMY-P112VKM | 7273
PUMY-P112YKM | 7933
PUMY-P125VKM | 8012
PUMY-P125YKM | 8815
PUMY-P140VKM | 9477
PUMY-P140YKM | 9936
Распределительные блоки для PUMY-PxxxV/YKM1
PAC-MK30BC | 1167
PAC-MK50BC | 1432
Серия Y Standart
PUMY-P200YKM | 10102
PUHY-P200YKB-A1.TH | 10181
PUHY-P250YKB-A1.TH | 12349
PUHY-P300YKB-A1.TH | 14814
PUHY-P350YKB-A1.TH | 17288
PUHY-P400YKB-A1.TH | 19751
PUHY-P450YKB-A1.TH | 22225
PUHY-P500YKB-A1.TH | 25748
Только охлаждение
PUCY-P200YKA | 9901
PUCY-P250YKA | 12381
PUCY-P300YKA | 14853
PUCY-P350YKA | 17333
PUCY-P400YKA | 19803
PUCY-P450YKA | 22283
PUCY-P500YKA | 24874
Высокоэффективные High COP/EER
PUHY-EP200YLM-A | 15259
PUHY-EP250YLM-A | 18894
PUHY-EP300YLM-A | 22959
PUHY-EP350YLM-A | 26792
PUHY-EP400YLM-A | 30608
PUHY-EP450YLM-A | 34443
PUHY-EP500YLM-A | 38165
Серия Y REPLACE
PUHY-RP200YJM-A | 17300
PUHY-RP250YJM-A | 21630
PUHY-RP300YJM-A | 25953
PUHY-RP350YJM-A | 30279
Серия Y ZUBADAN
PUHY-HP200YHM-A | 18661
PUHY-HP250YHM-A | 23196
CMY-Y100VBK2/3 | 252
CMY-Y200VBK2/3 | 294
CMY-Y300VBK2/3 | 545
Комбинации блоков см. в каталоге 2015
Серия R2
Серия R2 Standart
PURY-P200YLM-A1 | 14228
PURY-P250YLM-A1 | 17784
PURY-P300YLM-A1 | 21280
PURY-P350YLM-A1 | 25408
PURY-P400YLM-A1 | 28584
PURY-P450YLM-A1 | 32741
PURY-P500YLM-A1 | 41182
Высокоэффективные High COP/EER
PURY-EP200YJM-A | 15549
PURY-EP250YJM-A | 19773
PURY-EP300YJM-A | 23251
PURY-EP350YJM-A | 27128
Серия R2 REPLACE
PURY-RP200YJM-A | 22883
PURY-RP250YJM-A | 28601
PURY-RP300YJM-A | 34319
CMY-R100VBK2 | 441
CMY-R200VBK2 | 498
CMY-R100XLVBK | 752
CMY-R200XLVBK | 812
Комбинации блоков см. в каталоге 2015
Серия WY/WR2
С водяным контуром Water Cooled
PQHY-P200YHM-A | 24174
PQHY-P250YHM-A | 26576
PQHY-P300YHM-A | 29004
CMY-Y100VBK2/3 | 252
CMY-Y200VBK2/3 | 294
CMY-Y300VBK2/3 | 545
PQHY-P200YHM-A | 24174
PQHY-P250YHM-A | 26576
PQHY-P300YHM-A | 29004
PQHY-P200YLM-A | 24174
PQHY-P250YLM-A | 29733
PQHY-P300YLM-A | 35535
PQHY-P350YLM-A | 38919
PQHY-P400YLM-A | 42787
PQHY-P450YLM-A | 47138
PQHY-P500YLM-A | 51973
PQHY-P550YLM-A | 57049
PQHY-P600YLM-A | 62851
PQRY-P200YLM-A | 24174
PQRY-P250YLM-A | 29733
PQRY-P300YLM-A | 35535
PQRY-P350YLM-A | 38919
PQRY-P400YLM-A | 42787
PQRY-P450YLM-A | 47138
PQRY-P500YLM-A | 51973
PQRY-P550YLM-A | 57049
PQRY-P600YLM-A | 62851
Комбинации блоков см. в каталоге 2015
BC и WCB-контроллеры
CMB-P104V-G1 | 5518
CMB-P105V-G1 | 6116
CMB-P106V-G1 | 7040
CMB-P108V-G1 | 8465
CMB-P1010V-G1 | 9576
CMB-P1013V-G1 | 11112
CMB-P1016V-G1 | 12545
CMB-P108V-GA1 | 8300
CMB-P1010V-GA1 | 9576
CMB-P1013V-GA1 | 11113
CMB-P1016V-GA1 | 12546
CMB-P104V-GB1 | 4378
CMB-P108V-GB1 | 6638
CMB-P1016V-HA1 | 14795
CMB-P1016V-HB1 | 13445

## Mitsubishi Опции
Название | Розница
AE-200E | 5517
AE-50E | 5517
EW-50E | 4521
AG-150A-J | 4724
AT-50A-J | 2539
AT-50B-J | 2691
BAC-HD150-E | 5456
CMB-P1010V-GA1 | 9576
CMB-P1013V-GA1 | 11113
CMB-P1016V-GA1 | 12546
CMB-P1016V-HA1 | 14795
CMB-P1016V-HB1 | 13445
CMB-P104V-G1 | 5518
CMB-P104V-GB1 | 4378
CMB-P105V-G1 | 6116
CMB-P106V-G1 | 7040
CMB-P108V-GA1 | 8300
CMB-P108V-GB1 | 6638
CMB-PW202V-J | 4343
CMP-100VLW-С | 648
CMP-125VLW-C | 1003
CMP-40VLW-C | 408
CMP-63VLW-C | 486
CMS-MNG-E | 833
CMS-RMD-J | 2692
CMY-Q100VBK | 784
CMY-Q200CBK | 908
CMY-R100VBK2 | 441
CMY-R100XLVBK | 752
CMY-R160-J1 | 157
CMY-R100VBK-A | 441
CMY-R200VBK2 | 498
CMY-R200XLVBK | 812
CMY-Y100VBK2/3 | 252
CMY-Y1010-G | 590
CMY-Y102LS-G2 | 241
CMY-Y102SS-G2 | 342
CMY-Y104-G | 361
CMY-Y108-G | 509
CMY-Y200VBK2 | 294
CMY-Y202S-G2 | 294
CMY-Y300VBK2/3 | 545
CMY-Y302S-G2 | 453
CMY-Y62-G-E | 118
CMY-Y64-G-E | 458
CMY-Y68-G-E | 687
EB-50GU-J | 4467
LMAP04-E | 1973
MAC-093SS-E | 51
MAC-1702RA-E | 37
MAC-1710RA-E | 73
MAC-171FT-E | 149
MAC-2320FT | 38
MAC-2330FT-E | 39
MAC-3000FT-E | 385
MAC-3004CF-E | 100
MAC-333IF-E | 372
MAC-397IF-E | 165
MAC-408FT-E | 241
MAC-557IF-E | 232
MAC-643BH-E | 237
MAC-644BH-E | 336
MAC-645BH-E | 191
MAC-856SG | 198
MAC-857SG | 198
MAC-883SG | 137
MAC-886SG-E | 306
MAC-889SG | 193
MAC-A454JP-E | 51
MAC-A455JP-E | 51
MAC-A456JP-E | 58
MSDD-50AR-E | 59
MSDD-50BR-E | 59
MSDD-50TR-E | 126
MSDD-50WR-E | 122
MSDF-1111R-E | 447
MSDT-111R-E | 388
ME-AC-ENO-1 | 1341
ME-AC-KNX-100 | 6770
ME-AC-KNX-15 | 5342
ME-AC-KNX-1-V2 | 1399
ME-AC-LON-1 | 1219
ME-AC-MBS-1 | 1341
ME-AC-MBS-100 | 6908
ME-AC-MBS-50 | 5178
MJPR-10TXFT | 143
P-100F5-E | 62
P-100HF5-E | 119
P-100P-E | 44
P-100PJ-E | 44
PAC-493PI | 54
PAC-AH125M-J | 2565
PAC-AH140M-J | 2856
PAC-AH250M-J | 2610
PAC-AH500M-J | 3802
PAC-AK32BC | 1167
PAC-AK350CVR-E | 904
PAC-AK52YP-E | 232
PAC-AK53BC | 1432
PAC-BH01EHT-E | 1561
PAC-BH02EHT-E | 2141
PAC-BH02KTY-E | 667
PAC-BH03EHT-E | 2351
PAC-BH04EHT-E | 1811
PAC-BH05EHT-E | 2489
PAC-BH06EHT-E | 2715
PAC-DP01-E | 425
PAC-IF010-E | 635
PAC-IF011B-E | 1158
PAC-IF012B-E | 1259
PAC-IF013B-E | 1470
PAC-IF020-E | 635
PAC-IF032B-E | 1950
PAC-IF051B-E | 2432
PAC-IF061B-E | 2504
PAC-IH03V-E | 535
PAC-KBU91MH-E | 781
PAC-KE04DM-F | 493
PAC-KE05DM-F | 493
PAC-KE07DM-E | 296
PAC-KE07DM-F | 279
PAC-KE140TB-F | 692
PAC-KE250TB-F | 730
PAC-KE63TB-F | 636
PAC-KE70HS-E | 455
PAC-KE80TB-F | 664
PAC-KE85LAF | 540
PAC-KE86LAF | 177
PAC-KE88LAF | 233
PAC-KE89LAF | 297
PAC-KE91TB-E | 257
PAC-KE92TB-E | 313
PAC-KE93TB-E | 370
PAC-KE94TB-E | 446
PAC-KE95TB-E | 508
PAC-KH110F | 334
PAC-LV11M-J | 895
PAC-MK30BC | 1167
PAC-MK50BC | 1432
PAC-SA1ME-E | 121
PAC-SA88HA-EP | 43
PAC-SA89TA | 21
PAC-SC36NA-E | 89
PAC-SC37SA | 104
PAC-SC51KUA-J | 620
PAC-SE41TS-E | 98
PAC-SE51CRA-J | 397
PAC-SE55RA-E | 66
PAC-SE60RA-E | 106
PAC-SF28OF-E | 115
PAC-SF37DS-E | 36
PAC-SF40RM-E | 282
PAC-SF46EP | 1176
PAC-SF81KC-E | 360
PAC-SF82KC-E | 340
PAC-SF83MA-E | 284
PAC-SG38KF-E | 89
PAC-SG59SG-E | 185
PAC-SG61DS-E | 34
PAC-SG63DP-E | 408
PAC-SG64DP-E | 380
PAC-SG72RJ-E | 42
PAC-SG73RJ-E | 42
PAC-SG75RJ-E | 42
PAC-SG76RJ-E | 57
PAC-SG81DR-E | 222
PAC-SG82DR-E | 250
PAC-SG85DR-E | 291
PAC-SG94HR-E | 74
PAC-SG95LE-E | 330
PAC-SG96HR-E | 74
PAC-SG97HR-E | 74
PAC-SH22DM-E | 247
PAC-SH29TC-E | 45
PAC-SH48AS-E | 237
PAC-SH51SP-E | 16
PAC-SH52HR-E | 49
PAC-SH53TM-E | 512
PAC-SH59KF-E | 358
PAC-SH63AG-E | 445
PAC-SH65OF-E | 79
PAC-SH71DS-E | 385
PAC-SH75DM-E | 386
PAC-SH83DM-E | 386
PAC-SH84DM-E | 386
PAC-SH85DM-E | 386
PAC-SH88KF-E | 112
PAC-SH89KF-E | 129
PAC-SH90KF-E | 163
PAC-SH94DM-E | 386
PAC-SH95AG-E | 540
PAC-SH96SG-E | 162
PAC-SH97DP-E | 498
PAC-SIF051B-E | 1389
PAC-SJ06AG-E | 422
PAC-SJ07SG-E | 412
PAC-SJ08DS-E | 56
PAC-SJ19MA-E | 377
PAC-SJ20BH-E | 858
PAC-SK52ST | 141
PAC-SK72CT-A | 156
PAC-SV01PW-E | 2914
PAC-TH011-E | 92
PAC-TH011HT-E | 109
PAC-TH011TK-E | 55
PAC-WF010-E | 227
PAC-YG10HA | 114
PAC-WK01UK-E | 802
PAC-YG50ECA-J | 3685
PAC-YG60MCA-J | 956
PAC-YG63MCA-J | 956
PAC-YG66DCA-J | 956
PAC-YG71CBL | 362
PAC-YG81TB | 350
PAC-YG83UTB | 300
PAC-YG84UTB-J | 325
PAC-YG85KTB-J | 445
PAC-YT40ANRA-J | 765
PAC-YT40ANRA-K | 811
PAC-YT52CRA-J | 246
PAR-21MAA-J | 157
PAR-31MAA-J | 274
PAR-FA32MA-E | 224
PAR-FL32MA-E | 115
PAR-SA9CA-E | 181
PAR-SA9FA-E | 133
PAR-SL94B-E | 360
PAR-SL97A-E | 80
PAR-U02MEDA-J | 427
PAR-W21MAA-J | 438
PAR-WT50R-E | 209
PAR-WR51R-E | 161
PLP-6BA | 378
PLP-6BAE | 540
PLP-6BAJ | 766
PLP-6BALM | 646
PLP-6BALME | 766
PMP-40BMW | 448
PZ-03SLP2-E | 192
PZ-100GF-E | 412
PZ-100GFM-E | 836
PZ-100RF5-E | 269
PZ-100RF8-E | 285
PZ-100RFM-E | 448
PZ-15RF5-E | 199
PZ-15RF8-E | 211
PZ-15RFM-E | 262
PZ-25RF5-E | 236
PZ-25RF8-E | 250
PZ-25RFM-E | 290
PZ-35RF5-E | 265
PZ-35RF8-E | 280
PZ-35RFM-E | 318
PZ-40ELF3-E | 265
PZ-50RF5-E | 267
PZ-50RF8-E | 283
PZ-50RFM-E | 343
PZ-60DR-E | 338
PZ-61DR-E | 338
PZ-65RF5-E | 268
PZ-65RF8-E | 284
PZ-65RFM-E | 378
PZ-80RF5-E | 269
PZ-80RF8-E | 285
PZ-80RFM-E | 404
SLP-2AAW | 250
SLP-2ALW | 250
MLP-440W | 265
SLP-2FAL | 250
EB-50GU-J
PIN-code Annual Schedule,Weekly Schedule to Controller EB-50GU-J | 486
PIN-code Sending Error Mail P to Controller EB-50GU-J | 486
PIN-code Personal Web to Controller EB-50GU-J | 1010
PIN-code Maintenance Tool (Simple) to Controller EB-50GU-J | 486
PIN-code Maintenance Tool (Advancede) to Controller EB-50GU-J | 486
PIN-code PLC for General Equipments to Controller EB-50GU-J | 486
PIN-Code Basic License Pack to Controller EB-50GU-J | 753
PIN-Code Energy Management license pack to Controller EB-50GU-J | 3009
PIN-code Interlock control to Controller EB-50GU-J | 753
PIN-code Outdoor Unit Status Monitor to Controller EB-50GU-J | 486
AG-150A-J
PIN-code Web Monitor to Controller AG-150A-J | 477
PIN-code Annual Schedule,Weekly Schedule to Controller AG-150A-J | 486
PIN-code Sending Error Mail to Controller AG-150A-J | 486
PIN-Code Personal Web to Controller AG-150A-J | 1010
PIN-Code Maintenance Tool (Simple) to Controller AG-150A-J | 486
PIN-Code Maintenance Tool (Advancede) to Controller AG-150A-J | 486
PIN-Code BAC Net to Controller AG-150A-J | 2385
PIN-Code Energy Management License pack to Controller AG-150A-J | 3009
PIN-Code Interlock control to Controller AG-150A-J | 729
PIN-Code Basic license pack to Controller AG-150A-J | 1215
GB-50ADA-J
PIN-Code Annual Schedule,Weekly Schedule to Controller GB-50ADA-J | 486
PIN-Code Basic license pack to Controller GB-50ADA-J | 486
PIN-Code Energy Management License pack to Controller GB-50ADA-J | 3009
PIN-Code Interlock control to Controller GB-50ADA-J | 729
PIN-Code BAC Net to Controller GB-50ADA-J | 2385
PIN-Code Maintenance Tool (Simple) to Controller GB-50ADA-J | 486
PIN-Code Maintenance Tool (Advancede) to Controller GB-50ADA-J | 486
PIN-Code Personal Web to Controller GB-50ADA-J | 1010
PIN-code Sending Error Mail to Controller GB-50ADA-J | 486
PIN-code Web Monitor to Controller GB-50ADA-J | 486

## Lessar бытовые
Сплит-системы серии HOME
| возврат на главную |  |  |  |  | 2016
| Модель | Мощность, кВт |  | Диаметр труб | Габариты вн. блока без упаковки, ШхГхВ, мм | Розничная цена комплекта
|  | охл. | нагрев | Ж/Г, мм
Cool+ | класс эффективности А, информативная LED-панель, выгодное решение
| LS/LU-H07KKA2 | 2.19 | 2.34 | 6,35/9,53 | 715х188х250 | 265
| LS/LU-H09KKA2 | 2.63 | 2.78 | 6,35/9,53 | 715х188х250 | 295
| LS/LU-H12KKA2 | 3.51 | 3.8 | 6,35/12,7 | 800х188х275 | 335
| LS/LU-H18KKA2 | 5.27 | 5.56 | 6,35/12,7 | 940х205х275 | 515
| LS/LU-H24KKA2 | 7.03 | 7.32 | 9,53/15,88 | 1045×235×315 | 685
| LS/LU-H28KКA2 | 8.2 | 8.79 | 9,53/15,88 | 1045×235×315 | 895
Сплит-системы постоянной производительности (R410А, тепло/холод)
Rational | класс эффективности А (для моделей производительностью 7000 - 12000 BTU), высокоэффективный роторный компрессор GMCC, ионизатор воздуха, дополнительные фильтры
| LS/LU-H07KLA2 | 2.05 | 2.34 | 6,35/9,53 | 710х190х250 | 295
| LS/LU-H09KLA2 | 2.63 | 2.93 | 6,35/9,53 | 710х190х250 | 325
| LS/LU-H12KLA2 | 3.51 | 3.66 | 6,35/12,7 | 790х198х265 | 370
| LS/LU-H18KLA2 | 5.27 | 5.56 | 6,35/12,7 | 918х223х292 | 555
| LS/LU-H24KLA2 | 7.03 | 7.61 | 9,53/15,88 | 998х235х322 | 730
Инверторные сплит-системы настенного типа (R410a, тепло/холод)
Inverto | класс эффективности А, высокоэффективный DC-инверторный компрессор, система очистки воздуха Plasma
| LS/LU-HE09KLA2 | до 3,45 | до 4,04 | 6,35/9,53 | 710х190х250 | 435
| LS/LU-HE12KLA2 | до 4,16 | до 4,42 | 6,35/9,53 | 790х198х265 | 475
| LS/LU-HE18KLA2 | до 5,86 | до 6,73 | 6,35/12,7 | 920х223х292 | 785
| LS/LU-HE24KLA2 | до 7,62 | до 8,2 | 9,53/15,9 | 998х235х322 | 995
Аксессуары
| Наименование |  |  |  |  | Розничная цена
| Пульт ИК LZ-KDP | Пульт управления с настенным креплением, Follow me |  |  |  | 15
| Bio HEPA фильтр | Угольный фильтр. Уничтожает запахи, задерживает мельчайшие частицы пыли |  |  |  | 5
| Nano фильтр | Био фильтр. Стерилизует и очищает воздух |  |  |  | 5
| Silver Ion фильтр | Благодаря ионам серебра, обеспечивает эффективную очистку воздуха от бактерий |  |  |  | 7
| Vitamin C фильтр | Насыщает воздух витамином С. Благотворно влияет на кожу и общее самочувствие |  |  |  | 8
* фильтры предназначены для следующих серий кондиционеров: Inverto, Rational, Emagic Inverter настенные и Emagic
www.lessar.com

## Lessar полупром
Сплит-системы серии BUSINESS
возврат на главную
| Модель | Мощность, кВт |  | Диаметр труб | Габариты вн. блока без упаковки, ШхГхВ, мм | Розничная цена комплекта
|  | охл. | нагрев | Ж/Г, мм
Инверторные системы (R410А, тепло/холод)
Кассетные инверторные сплит-системы
| LS-HE12BCMA2/LU-HE12UMA2/LZ-BEB23 | 3.52 | 4.1 | 6,35/9,53 | 570х570х260 (панель 647х647х50) | 1080
| LS-HE18BCMA2/LU-HE18UMA2/LZ-BEB23 | 5.27 | 5.56 | 6,35/12,7 | 570х570х260 (панель 647х647х50) | 1370
| LS-HE24BMA2/LU-HE24UMA2/LZ-B4IB | 7.03 | 7.61 | 9,53/15,88 | 840х840х205 (панель 950х950х55) | 1680
| LS-HE36BMA4/LU-HE36UMA4/LZ-B4IB | 10.54 | 11.13 | 9,53/19,03 | 840х840х245 (панель 950х950х55) | 2030
| LS-HE48BMA4/LU-HE48UMA4/LZ-B4IB | 13.39 | 14.65 | 9,53/19,03 | 840х840х245 (панель 950х950х55) | 2280
| LS-HE55BMA4/LU-HE55UMA4/LZ-B4IB | 16.11 | 16.99 | 9,53/19,03 | 840х840х287 (панель 950х950х55) | 2370
Напольно-потолочные инверторные сплит-системы
| LS-HE18TMA2/LU-HE18UMA2 | 5.27 | 5.56 | 6,35/12,7 | 1068x675x235 | 1280
| LS-HE24TMA2/LU-HE24UMA2 | 7.03 | 7.61 | 9,53/15,88 | 1068x675x235 | 1560
| LS-HE36TMA4/LU-HE36UMA4 | 10.54 | 11.13 | 9,53/19,03 | 1285x675x235 | 1950
| LS-HE48TMA4/LU-HE48UMA4 | 14.06 | 14.65 | 9,53/19,03 | 1650x675x235 | 2230
| LS-HE55TMA4/LU-HE55UMA4 | 16.11 | 16.99 | 9,53/19,03 | 1650x675x235 | 2350
Канальные инверторные сплит-системы
| LS-HE12DMA2/LU-HE12UMA2 | 3.52 | 3.81 | 6,35/9,53 | 700x635x210 | 1030
| LS-HE18DMA2/LU-HE18UMA2 | 5.27 | 5.56 | 6,35/12,7 | 920x635x210 | 1350
| LS-HE24DMA2/LU-HE24UMA2 | 7.03 | 7.61 | 9,53/15,88 | 920x635x270 | 1630
| LS-HE36DMA4/LU-HE36UMA4 | 10.54 | 11.13 | 9,53/19,03 | 1140x775x270 | 2010
| LS-HE48DMA4/LU-HE48UMA4 | 14.06 | 14.65 | 9,53/19,03 | 1200x865x300 | 2270
| LS-HE55DMA4/LU-HE55UMA4 | 16.11 | 16.99 | 9,53/19,03 | 1200x865x300 | 2390
Контроллеры фреоновых секций приточных установок (для блоков LMV)
| LZ-AHU330HA2 |  | до 28 кВт |  |  | 618
Аксессуары
| Наименование |  |  |  |  | Розничная цена
| Пульт LZ-UPW4/UPW6 | проводной пульт управления для кассетных, канальных, напольно-потолочных типов кондиционеров. C функцией Follow me |  |  |  | 60
| Пульт ИК LZ-VFPE2 | ИК пульт |  |  |  | 25
| Пульт LZ-UPL1 | беспроводной инфракрасный пульт управления |  |  |  | 17
| Недельный таймер LZ-UPTW | недельный таймер |  |  |  | 54
www.lessar.com
Компрессорно-конденсаторные блоки
| Модель | Фреон | Произв-ть, кВт | Потреб. мощность (охл.), кВт | Габариты вн. блока без упаковки, ШхГхВ, мм | Розничная цена
Холод
| Компрессорно-конденсаторный блок LUQ-C10A | R410А | 3.2 | 1.3 | 848×549×300 | 365
| Компрессорно-конденсаторный блок LUQ-C17A | R410А | 5.3 | 3.05 | 825×597×315 | 415
| Компрессорно-конденсаторный блок LUQ-C23A | R410А | 7.1 | 2.7 | 916×702×360 | 575
| Компрессорно-конденсаторный блок LUQ-C34A | R410А | 10.5 | 4 | 1077×967×396 | 855
| Компрессорно-конденсаторный блок LUQ-C47A | R410А | 14 | 5.2 | 987×1167×400 | 885
| Компрессорно-конденсаторный блок LUQ-C54A | R410А | 16 | 6.2 | 987×1167×400 | 1070
| Компрессорно-конденсаторный блок LUQ-C75A | R410А | 22 | 7.6 | 1260×916×700 | 2930
| Компрессорно-конденсаторный блок LUQ-C96A | R410А | 28 | 9.6 | 1260×916×700 | 2990
| Компрессорно-конденсаторный блок LUQ-C118A | R410А | 35 | 12.6 | 1260×916×700 | 3270
| Компрессорно-конденсаторный блок LUQ-C150A | R410А | 44 | 17.6 | 1250×1615×765 | 4980
| Компрессорно-конденсаторный блок LUQ-C180A | R410А | 53 | 16.8 | 1825×1245×899 | 5310
| Компрессорно-конденсаторный блок LUQ-C208A | R410А | 61 | 19 | 1825×1245×899 | 5875
| Компрессорно-конденсаторный блок LUQ-C238A | R410А | 70 | 22 | 2158×1258×1082 | 6380
| Компрессорно-конденсаторный блок LUQ-C358A | R410А | 105 | 28 | 2158×1669×1082 | 9350

## Lessar Multi R410a
Сплит-системы серии HOME
возврат на главную
| Модель | Мощность, кВт |  | Диаметр труб | Габариты вн. блока без упаковки, ШхГхВ, мм | Розничная цена комплекта
|  | охл. | нагрев | Ж/Г, мм
Наружные блоки мультисплит-систем eMagic Inverter
Наружные блоки мультисплит-систем eMagic Inverter R410a (компрессоры GMCC и MITSUBISHI)
| LU-2HE14FMA2 | до 4.10 | до 4.39 | 2х6,35 / 2х9,53 | 800x333x554 | 670
| LU-2HE18FMA2 | до 5.27 | до 5.56 | 2х6,35 / 2х9,53 | 800x333x554 | 855
| LU-3HE21FMA2 | до 6.15 | до 6.59 | 3х6,35 / 3х9,53 | 845x363x702 | 915
| LU-3HE27FMA2 | до 7.91 | до 8.20 | 3х6,35 / 3х9,53 | 845x363x702 | 1095
| LU-4HE28FMA2 | до 8.20 | до 8.79 | 4х6,35 / 3х9,53+1х12,7 | 946x410x810 | 1325
| LU-4HE36FMA2 | до 10.54 | до 11.13 | 4х6,35 / 3х9,53+1х12,7 | 946x410x810 | 1725
| LU-5HE42FMA2 | до 12.30 | до 12.30 | 5х6,35 / 4х9,53+1х12,7 | 946x410x810 | 1890
Внутренние блоки eMagic Inverter
Настенные внутренние блоки eMagic Inverter (панель Rational) |  |  |  |  | VLED-дисплей, ионизатор, низкий уровень шума, система логического управления Intellect. Беспроводной пульт в комплекте.
| LS-MHE07KMA2 | 2.34 | 2.63 | 6,35/9,53 | 722x187x290 | 145
| LS-MHE09KMA2 | 2.63 | 2.93 | 6,35/9,53 | 722x187x290 | 155
| LS-MHE12KMA2 | 3.51 | 3.8 | 6,35/9,53 | 802x189x297 | 175
| LS-MHE18KMA2 | 5.27 | 5.86 | 6,35/12,7 | 965x215x319 | 225
Кассетные внутренние блоки eMagic Inverter |  |  |  |  | Евроразмер 600х600 мм. LED-дисплей, проводной пульт в комплекте.
| LS-МHE09BMA2/LZ-BEB23 | 2.63 | 3.22 | 6,35/9,53 | 570х570х260 (панель 647х647х50) | 315
| LS-МHE12BMA2/LZ-BEB23 | 3.51 | 3.8 | 6,35/9,53 | 570х570х260 (панель 647х647х50) | 335
| LS-МHE18BMA2/LZ-BEB23 | 5.27 | 6 | 6,35/12,7 | 570х570х260 (панель 647х647х50) | 370
Канальные внутренние блоки eMagic Inverter (40-70Па) |  |  |  |  | Возможность подмеса свежего воздуха, проводной пульт в комплекте.
| LS-MHE09DMA2 | 2.63 | 2.93 | 6,35/9,53 | 700х635х210 | 295
| LS-MHE12DMA2 | 3.51 | 3.8 | 6,35/9,53 | 700х635х210 | 315
| LS-MHE18DMA2 | 5.27 | 5.86 | 6,35/12,7 | 920х635х210 | 345
Мультисплит-системы eMagic
Бытовые мультисплит-системы тепло/холод eMagic R410A (компрессор GMCC) |  |  |  |  | В комплекте:ИК пульт Intellect,ионизатор
| LS-2H09KGA2-ua/ LS-2H09KGA2-ua/ LU-2H18KGA2-ua | 2,6x2 | 3,22 x2 | 6,35х2 / 9,53х2 | 710х190х250 | 645
710х190х250
895х357х655
| LS-2H09KGA2-ua/ LS-2H12KGA2-ua/ LU-2H21KGA2-ua | 2,6+3.5 | 3,22 + 4,10 | 6,35+6,35 / 9,53+12,7 | 710х190х250 | 695
790х198х265
895х357х655
Аксессуары
| Наименование |  |  |  |  | Розничная цена
| Пульт ИК LZ-KBP | Пульт управления с настенным креплением, Follow me |  |  |  | 15
| Bio HEPA фильтр | Угольный фильтр. Уничтожает запахи, задерживает мельчайшие частицы пыли |  |  |  | 5
| Nano фильтр | Био фильтр. Стерилизует и очищает воздух |  |  |  | 5
| Silver Ion фильтр | Благодаря ионам серебра, обеспечивает эффективную очистку воздуха от бактерий |  |  |  | 7
| Vitamin C фильтр | Насыщает воздух витамином С. Благотворно влияет на кожу и общее самочувствие |  |  |  | 8
* фильтры предназначены для следующих серий кондиционеров: Inverto, Rational, Emagic Inverter настенные и Emagic
www.lessar.com

## LessarТН
Тепловые насосы Heat Pump
возврат на главную
COP 4,3 | Действителен на технику в наличии
| Модель | Мощность, кВт |  | Доп. ТЭН, кВт | Объём, л | Диаметр труб | Габариты блока без упаковки, ШхГхВ, мм | Розничная цена
|  | нагрев | охлаждение |  |  | Ж/Г, мм
Наружные блоки систем Heat Pump
| DC-инверторный наружный блок LUM-HE080FA2 | 8 | 6.3 | - | - | 9,53/15,8 | 895х313х862 | 2030
| DC-инверторный наружный блок LUM-HE120FA2 | 12 | 9 | - | - | 9,53/15,8 | 900х348х1327 | 2970
Гидравлические модули систем Heat Pump
| Гидравлический модуль LSM-H080HFA2 | 8 | 6.3 | 3 | - | 9,53/15,8 | 500х373х947 | 2170
| Гидравлический модуль LSM-H120HFA2 | 12 | 9 | 3 | - | 9,53/15,8 | 500х373х947 | 2430
В комплекте настенный пульт управления LZ-VEPW1
Акумуляторный бак систем Heat Pump
| Аккумуляторный бак LSM-W30A200F2 | - | - | 2х1,5 | 200 |  | ᴓ580х1320 | 1280
Комплекты для солнечных батарей систем Heat Pump
| Комплект для солнечных батарей LSM-S120KF2 | - | - | - | - |  | 310х295х815 | 590
Дополнительное оборудование, аксессуары
| Проводной пульт LZ-VEPW1 | - |  |  | - |  |  | 75
[6 empty] | #REF! | #REF!

## SakataNEW
Возврат на главную
Модель | Вир-во | Опис | Потуж. охолод. | Потуж. обігріву | Роздрібна ціна
Габаритні розміри
LIBERTY | Спліт-системи настінного типу Стандарт класу (гарантія 3 роки)
Основні параметри
SIH/SOH-20SFC | Китай Midea | Магістраль 6,35/9,52, подача живлення - внутрішній блок 1ф, 220В, 50Гц, міжблочний кабель 5х1, 5мм, відстань між лапами - 460 мм, довжина магістралі МАХ 20м, перепад висот 8м. Компресор - GMCC | 2.19 | 2.34 | 250
SIH-20SFC внутрішній блок |  |  | 715x188x250 |  | 75.7576
SOH-20VFC зовнішній блок |  |  | 685x260x430 |  | 174.2424
SIH/SOH-25SFC | Китай Midea | Магістраль 6,35/9,52, подача живлення - внутрішній блок 1ф, 220В, 50Гц, міжблочний кабель 5х1, 5мм, відстань між лапами - 460 мм, довжина магістралі МАХ 20м, перепад висот 8м. Компресор - GMCC | 2.63 | 2.78 | 264
SIH-25SFC внутрішній блок |  |  | 715x188x250 |  | 80
SOH-25VFC зовнішній блок |  |  | 685x260x430 |  | 184
SIH/SOH-35SFC | Китай Midea | Магістраль 6,35/12.7, подача живлення - внутрішній блок 1ф, 220В, 50Гц, міжблочний кабель 5х1, 5мм, відстань між лапами - 458 мм, довжина магістралі МАХ 20м, перепад висот 8м. Компресор - GMCC | 3.51 | 3.8 | 305
SIH-35SFC внутрішній блок |  |  | 800x188x275 |  | 92.4242
SOH-35VFC зовнішній блок |  |  | 700x240x540 |  | 212.5758
SIH/SOH-50SFC | Китай Midea | Магістраль 6,35/12.7, подача живлення - внутрішній блок 1ф, 220В, 50Гц, міжблочний кабель 5х2, 5мм, відстань між лапами - 549 мм, довжина магістралі МАХ 20м, перепад висот 8м. Компресор - GMCC | 5.27 | 5.56 | 499
SIH-50SFC внутрішній блок |  |  | 940x205x275 |  | 151.2121
SOH-50VFC зовнішній блок |  |  | 780x250x540 |  | 347.7879
SIH/SOH-60SFC | Китай Midea | Магістраль 9,52/15,88, подача живлення - внутрішній блок 1ф, 220В, 50Гц, міжблочний кабель 5х2, 5мм, відстань між лапами - 590 мм, довжина магістралі МАХ 25м, перепад висот 10м. Компресор - GMCC | 7.03 | 7.32 | 673
SIH-60SFC внутрішній блок |  |  | 1045x235x315 |  | 203.9394
SOH-60VFC зовнішній блок |  |  | 845x363x702 |  | 469.0606
KITTO | Спліт-системи настінного типу Стандарт класу (гарантія 3 роки) ожидается в марте!
Основні параметри
SIH/SOH-020SHDB | Китай Hisense | Магістраль 6,35/9,52, подача живлення - внутрішній блок 1ф, 220В, 50Гц, міжблочний кабель 5х1, 5мм, відстань між лапами - 460 мм, довжина магістралі МАХ 15м, перепад висот 5м. Компресор - RECHI | 2.1 | 2.2 | 253
SIH-020SHDB внутрішній блок |  |  | 765x280x220 |  | 83
SOH-020VHDB зовнішній блок |  |  | 660x482x240 |  | 170
SIH/SOH-025SHDB | Китай Hisense | Магістраль 6,35/9,52, подача живлення - внутрішній блок 1ф, 220В, 50Гц, міжблочний кабель 5х1, 5мм, відстань між лапами - 460 мм, довжина магістралі МАХ 15м, перепад висот 5м. Компресор - RECHI | 2.5 | 2.55 | 269
SIH-025SHDB внутрішній блок |  |  | 765x280x220 |  | 89
SOH-025VHDB зовнішній блок |  |  | 660x482x240 |  | 180
SIH/SOH-035SHDB | Китай Hisense | Магістраль 6,35/12.7, подача живлення - внутрішній блок 1ф, 220В, 50Гц, міжблочний кабель 5х1, 5мм, відстань між лапами - 458 мм, довжина магістралі МАХ 15м, перепад висот 5м. Компресор - GMCC | 3.2 | 3.2 | 315
SIH-035SHDB внутрішній блок |  |  | 765x280x220 |  | 104
SOH-035VHDB зовнішній блок |  |  | 715x240x482 |  | 211
SIH/SOH-050SHDB | Китай Hisense | Магістраль 6,35/12.7, подача живлення - внутрішній блок 1ф, 220В, 50Гц, міжблочний кабель 5х2, 5мм, відстань між лапами - 549 мм, довжина магістралі МАХ 15м, перепад висот 5м. Компресор - GMCC | 5 | 5.2 | 513
SIH-050SHDB внутрішній блок |  |  | 934x325x244 |  | 169
SOH-050VHDB зовнішній блок |  |  | 760x545x255 |  | 344
SIH/SOH-060SHDB | Китай Hisense | Магістраль 9,52/15,88, подача живлення - внутрішній блок 1ф, 220В, 50Гц, міжблочний кабель 5х2, 5мм, відстань між лапами - 590 мм, довжина магістралі МАХ 15м, перепад висот 5м. Компресор - HIGHLY | 6.8 | 7.1 | 688
SIH-060SHDB внутрішній блок |  |  | 934x325x244 |  | 227
SOH-060VHDB зовнішній блок |  |  | 830x634x287 |  | 461
SIH/SOH-085SHDB | Китай Hisense | Магістраль 9,52/15,88, подача живлення - внутрішній блок 1ф, 220В, 50Гц, міжблочний кабель 5х2, 5мм, відстань між лапами - 549 мм, довжина магістралі МАХ 15м, перепад висот 5м. Компресор - HIGHLY | 8.2 | 8.6 | 845
SIH-085SHDB внутрішній блок |  |  | 1100x325x244 |  | 279
SOH-085VHDB зовнішній блок |  |  | 832x702x312 |  | 566
SIH/SOH-095SHDK | Китай Hisense | Магістраль 9,52/15,88, подача живлення - внутрішній блок 1ф, 220В, 50Гц, міжблочний кабель 5х2, 5мм, відстань між лапами - 590 мм, довжина магістралі МАХ 15м, перепад висот 5м. Компресор - HIGHLY | 9.4 | 9.6 | 1055
SIH-095SHDK внутрішній блок |  |  | 1286x346x262 |  | 348
SOH-095VHDK зовнішній блок |  |  | 885x795x366 |  | 707
LIBERTY INVERTER | Спліт-системи настінного типу Інвертор (гарантія 3 роки)
Основні параметри
SIE/SOE-25SFC | Китай Midea | Магістраль 6,35/9,52, подача живлення - зовнішній блок 1ф, 220В, 50Гц, міжблочний кабель 5х1,5 мм, відстань між лапами - 487 мм, довжина магістралі МАХ 25м, перепад висот 10м. Компресор - GMCC | 2.6 | 2.8 | 440
SIE-25SFC внутрішній блок |  |  | 715x188x250 |  | 132
SOE-25VFC зовнішній блок |  |  | 770х300х555 |  | 308
SIE/SOE-35SFC | Китай Midea | Магістраль 6,35/9,52, подача живлення - зовнішній блок 1ф, 220В, 50Гц, міжблочний кабель 5х1,5 мм, відстань між лапами - 487 мм, довжина магістралі МАХ 25м, перепад висот 10м. Компресор - GMCC | 3.5 | 2.9 | 472
SIE-35SFC внутрішній блок |  |  | 800x188x275 |  | 142
SOE-35VFC зовнішній блок |  |  | 770х300х555 |  | 330
SIE/SOE-50SFC | Китай Midea | Магістраль 6,35/12.7, подача живлення - зовнішній блок 1ф, 220В, 50Гц, міжблочний кабель 5х1,5 мм, відстань між лапами - 514 мм, довжина магістралі МАХ 30м, перепад висот 20м. Компресор - GMCC | 5.3 | 4.6 | 790
SIE-50SFC внутрішній блок |  |  | 940x205x275 |  | 237
SOE-50VFC зовнішній блок |  |  | 800х333х554 |  | 553
SIE/SOE-60SFC | Китай Midea | Магістраль 9,52/15,88, подача живлення - зовнішній блок 1ф, 220В, 50Гц, міжблочний кабель 5х1,5 мм, відстань між лапами - 540 мм, довжина магістралі МАХ 50м, перепад висот 25м. Компресор - GMCC | 7 | 6.7 | 976
SIE-60SFC внутрішній блок |  |  | 1045x235x315 |  | 293
SOE-60VFC зовнішній блок |  |  | 845x363x702 |  | 683
HIKARU INVERTER | Спліт-системи настінного типу Інвертор (гарантія 3 роки) ожидается в марте!
Основні параметри
SIE/SOE-025SHDC | Китай Hisense | Магістраль 6,35/9,52, подача живлення - внутрішній блок 1ф, 220В, 50Гц, міжблочний кабель 4х1,5 мм, відстань між лапами - 487 мм, довжина магістралі МАХ 15м, перепад висот 5м. Компресор - GMCC | 2.6 | 2.65 | 440
SIE-025SHDC внутрішній блок |  |  | 800x270x214 |  | 145
SOE-025VHDC зовнішній блок |  |  | 660x482x240 |  | 295
SIE/SOE-035SHDC | Китай Hisense | Магістраль 6,35/9,52, подача живлення - внутрішній блок 1ф, 220В, 50Гц, міжблочний кабель 4х1,5 мм, відстань між лапами - 487 мм, довжина магістралі МАХ 15м, перепад висот 5м. Компресор - GMCC | 3.2 | 3.25 | 472
SIE-035SHDC внутрішній блок |  |  | 800x270x214 |  | 156
SOE-035VHDC зовнішній блок |  |  | 660x482x240 |  | 316
SIE/SOE-050SHDC | Китай Hisense | Магістраль 6,35/12.7, подача живлення - внутрішній блок 1ф, 220В, 50Гц, міжблочний кабель 4х2,5 мм, відстань між лапами - 514 мм, довжина магістралі МАХ 15м, перепад висот 5м. Компресор - HIGHLY | 5.4 | 5.6 | 790
SIE-050SHDC внутрішній блок |  |  | 977x315x236 |  | 261
SOE-050VHDC зовнішній блок |  |  | 800x550x255 |  | 529
SIE/SOE-060SHDC | Китай Hisense | Магістраль 9,52/15,88, подача живлення - внутрішній блок 1ф, 220В, 50Гц, міжблочний кабель 4х2,5 мм, відстань між лапами - 540 мм, довжина магістралі МАХ 15м, перепад висот 5м. Компресор - HIGHLY | 6.5 | 6.8 | 976
SIE-060SHDC внутрішній блок |  |  | 1148x315x236 |  | 322
SOE-060VHDC зовнішній блок |  |  | 830x634x287 |  | 654
Модель |  |  | Вир-во | Опис |  |  |  |  | Потуж. охолод. | Потуж. обігріву | Габаритні розміри, мм | Роздрібна ціна | Дилерська ціна
LIBERTY МУЛЬТИСПЛИТ |  |  |  | Мультиспліт-системи настінного типу Інвертор (гарантія 3 роки)
Основні параметри
Зовнішні блоки
SM2OE-045VU |  |  | Китай Midea | Магістраль 6,35/9,52 + 6,35/9,52, подача живлення - зовнішній блок 1ф, 220В, 50Гц, міжблочний кабель 4х1,5мм, довжина магістралі МАХ 30м, перепад висот 15м. Компресор - GMCC. |  |  |  |  | 4.1 | 4.4 | 800х333х554 | 775 | 581.25
SM2OE-050VU |  |  | Китай Midea | Магістраль 6,35/9,52 + 6,35/9,52, подача живлення - зовнішній блок 1ф, 220В, 50Гц, міжблочний кабель 4х1,5мм, довжина магістралі МАХ 30м, перепад висот 15м. Компресор - GMCC. |  |  |  |  | 5.28 | 5.57 | 800х333х554 | 925 | 693.75
SM3OE-061VU |  |  | Китай Midea | Магістраль 6,35/9,52 + 6,35/9,52 + 6,35/9,52, подача живлення - зовнішній блок 1ф, 220В, 50Гц, міжблочний кабель 4х1,5мм, довжина магістралі МАХ 45м, перепад висот 15м. Компресор - GMCC. |  |  |  |  | 6.15 | 6.59 | 845х363х702 | 985 | 738.75
SM3OE-079VU |  |  | Китай Midea | Магістраль 6,35/9,52 + 6,35/9,52 + 6,35/9,52, подача живлення - зовнішній блок 1ф, 220В, 50Гц, міжблочний кабель 4х1,5мм, довжина магістралі МАХ 45м, перепад висот 15м. Компресор - GMCC. |  |  |  |  | 7.91 | 8.21 | 845x363x702 | 1230 | 922.5
SM4OE-082VU |  |  | Китай Midea | Магістраль 6,35/9,52 + 6,35/9,52 + 6,35/9,52 + 6,35/12,7, подача живлення - зовнішній блок 1ф, 220В, 50Гц, міжблочний кабель 4х1,5мм, довжина магістралі МАХ 60м, перепад висот 15м. Компресор - GMCC. |  |  |  |  | 8.21 | 8.79 | 946x410x810 | 1360 | 1020
SM4OE-106VU |  |  | Китай Midea | Магістраль 6,35/9,52 + 6,35/9,52 + 6,35/9,52 + 6,35/12,7, подача живлення - зовнішній блок 1ф, 220В, 50Гц, міжблочний кабель 4х1,5мм, довжина магістралі МАХ 60м, перепад висот 15м. Компресор - GMCC. |  |  |  |  | 10.55 | 11.14 | 946x410x810 | 1950 | 1462.5
SM5OE-123VU |  |  | Китай Midea | Магістраль 6,35/9,52 + 6,35/9,52 + 6,35/9,52 + 6,35/9,52 + 6,35/12,7, подача живлення - зовнішній блок 1ф, 220В, 50Гц, міжблочний кабель 4х1,5мм, довжина магістралі МАХ 75м, перепад висот 15м. Компресор - GMCC. |  |  |  |  | 12.31 | 12.31 | 946x410x810 | 2135 | 1601.25
Внутрішні блоки
SMIE-20SFC |  |  | Китай Midea | Магістраль 6,35/9,52, подача живлення - зовнішній блок 1ф, 220В, 50Гц, міжблочний кабель 4х1,5мм. |  |  |  |  | 2,2 | 2,5 | 800x188x275 | 169 | 126.75
SMIE-25SFC |  |  | Китай Midea | Магістраль 6,35/9,52, подача живлення - зовнішній блок 1ф, 220В, 50Гц, міжблочний кабель 4х1,5мм. |  |  |  |  | 2,6 | 2,8 | 715x188x250 | 179 | 134.25
SMIE-35SFC |  |  | Китай Midea | Магістраль 6,35/9,52, подача живлення - зовнішній блок 1ф, 220В, 50Гц, міжблочний кабель 4х1,5мм. |  |  |  |  | 3,5 | 2,9 | 800x188x275 | 209 | 156.75
SMIE-50SFC |  |  | Китай Midea | Магістраль 6,35/12,7, подача живлення - зовнішній блок 1ф, 220В, 50Гц, міжблочний кабель 4х1,5мм. |  |  |  |  | 5,3 | 4,6 | 940x205x275 | 250 | 187.5
SM2OE-045VU |  |  |  | Спецификация подбора блоков-ERP multi
One Unit | Two Unit
7 | 7+7
9 | 7+9
12 | 7+12
18 | 9+9
SM2OE-050VU
One Unit | Two Unit
7 | 7+7 | 9+9
9 | 7+9 | 9+12
12 | 7+12 | 9+18
18 | 7+18 | 12+12
SM3OE-061VU
One Unit | Two Unit |  | Three Unit
7 | 7+7 | 9+9 | 7+7+7 | 7+9+9
9 | 7+9 | 9+12 | 7+7+9 | 7+9+12
12 | 7+12 | 9+18 | 7+7+12 | 7+12+12
18 | 7+18 | 12+12 | 9+9+9 | 9+9+12
SM3OE-079VU
One Unit | Two Unit |  |  | Three Unit
7 | 7+7 | 9+9 | 12+18 | 7+7+7 | 7+9+9 | 9+12+12
9 | 7+9 | 9+12 | 18+18 | 7+7+9 | 7+9+12 | 9+12+18
12 | 7+12 | 9+18 |  | 7+7+12 | 7+9+18 | 12+12+12
18 | 7+18 | 12+12 |  | 7+7+18 | 7+12+12
SM4OE-082VU
One Unit | Two Unit |  |  | Three Unit |  |  | Four Unit
7 | 7+7 | 9+9 | 12+18 | 7+7+7 | 7+9+9 | 9+12+18 | 7+7+7+7 | 7+7+9+9 | 7+9+9+12
9 | 7+9 | 9+12 | 12+24 | 7+7+9 | 7+9+12 | 12+12+12 | 7+7+7+9 | 7+7+9+12 | 7+9+12+12
12 | 7+12 | 9+18 | 18+18 | 7+7+12 | 7+9+18 | 12+12+18 | 7+7+7+12 | 7+7+9+18 | 9+9+9+9
18 | 7+18 | 12+12 |  | 7+7+18 | 7+9+24 |  | 7+7+7+18 | 7+7+12+12 | 9+9+9+12
24 | 7+24 | 9+24 |  | 7+7+24 | 7+12+12 |  |  | 7+9+9+9
SM4OE-106VU
One Unit | Two Unit |  |  | Three Unit |  |  |  | Four Unit
7 | 7+7 | 9+9 | 12+18 | 7+7+7 | 7+9+9 | 9+9+18 | 9+18+18 | 7+7+7+7 | 7+7+9+9 | 7+7+12+18 | 7+9+9+24 | 9+9+12+18
9 | 7+9 | 9+12 | 12+24 | 7+7+9 | 7+9+12 | 9+9+24 | 12+12+12 | 7+7+7+9 | 7+7+9+12 | 7+7+18+18 | 7+9+12+12 | 9+12+12+12
12 | 7+12 | 9+18 | 18+18 | 7+7+12 | 7+9+18 | 9+12+12 | 12+12+18 | 7+7+7+12 | 7+7+9+18 | 7+9+9+9 | 7+9+12+18 | 9+12+12+18
18 | 7+18 | 9+24 |  | 7+7+18 | 7+9+24 | 9+12+18 | 12+12+24 | 7+7+7+18 | 7+7+9+24 | 7+9+9+12 | 7+9+18+18 | 12+12+12+12
24 | 7+24 | 12+12 |  | 7+7+24 | 7+12+12 | 9+12+24 | 12+18+18 | 7+7+7+24 | 7+7+12+12 | 7+9+9+18 | 7+12+12+12 | 12+12+12+18
SM5OE-123VU
One Unit | Two Unit |  |  | Three Unit |  |  |  | Four Unit | [5 empty] | Five Unit
7 | 7+7 | 9+9 | 12+18 | 7+7+7 | 7+9+9 | 9+9+18 | 9+18+18 | 7+7+7+7 | 7+7+9+9 | 7+7+12+18 | 7+9+9+18 | 9+9+9+12 | 9+9+12+24 | 7+7+7+7+7 | 7+7+7+9+9 | 7+7+7+18+18 | 7+7+9+12+18 | 7+9+9+9+18 | 9+9+9+9+9 | 9+9+12+12+12
9 | 7+9 | 9+12 | 12+24 | 7+7+9 | 7+9+12 | 9+9+24 | 12+12+12 | 7+7+7+9 | 7+7+9+12 | 7+7+12+24 | 7+9+9+24 | 9+9+9+18 | 9+12+12+12 | 7+7+7+7+9 | 7+7+7+9+12 | 7+7+9+9+9 | 7+7+12+12+12 | 7+9+9+12+12 | 9+9+9+9+12 | 9+12+12+12+12
12 | 7+12 | 9+18 | 18+18 | 7+7+12 | 7+9+18 | 9+12+12 | 12+12+18 | 7+7+7+12 | 7+7+9+18 | 7+7+18+18 | 7+9+12+12 | 9+9+9+24 | 9+12+12+18 | 7+7+7+7+12 | 7+7+7+9+18 | 7+7+9+9+12 | 7+7+12+12+18 | 7+9+9+12+18 | 9+9+9+9+18 | 9+12+12+12+18
18 | 7+18 | 9+24 |  | 7+7+18 | 7+9+24 | 9+12+18 | 12+12+24 | 7+7+7+18 | 7+7+9+24 | 7+9+9+9 | 7+9+12+18 | 9+9+12+12 | 12+12+12+12 | 7+7+7+7+18 | 7+7+7+9+24 | 7+7+9+9+18 | 7+9+9+9+9 | 7+9+12+12+12 | 9+9+9+12+12 | 12+12+12+12+12
24 | 7+24 | 12+12 |  | 7+7+24 | 7+12+12 | 9+12+24 | 12+18+18 | 7+7+7+24 | 7+7+12+12 | 7+9+9+12 | 7+9+12+24 | 9+9+12+18 | 12+12+12+18 | 7+7+7+7+24 | 7+7+7+12+18 | 7+7+9+9+24 | 7+9+9+9+12 | 7+9+12+12+18 | 9+9+9+12+18

## Sakata пп
Возврат на главную
Модель | Вир-во | Опис | Потуж. охолод. | Потуж. обігріву | Роздрібна ціна
Габаритні розміри
SAKATA SEMIPRO R410A
КАСЕТНІ кондиціонери (гарантія 3 роки)
Основні параметри
SIB-035BCV / SOB-035VC ERP 4.0 | Китай Midea | Магістраль 6,35/12,70, подача живлення - зовнішній блок 1ф, 220В, 50Гц, довжина магістралі МАХ 25м, перепад висот 15м. Компресор - GMCC. | 3.67 | 3.81 | 825
SIB-035BCV внутрішній блок |  |  | 570x570x260 |  | 344
SOB-035VC зовнішній блок |  |  | 770х300х555 |  | 481
SIB-50BAV / SOB-50VA | Китай Midea | Магістраль 6,35/12,70, подача живлення - зовнішній блок 1ф, 220В, 50Гц, міжблочний кабель 2х0,75мм + 3х2,5мм +3х1,5мм, відстань між лапами - 530 мм, довжина магістралі МАХ 25м, перепад висот 15м. Компресор - Midea. | 5.2 | 5.72 | 980
SIB-50BAV внутрішній блок |  |  | 570x570x260 |  | 416
SOB-50VA зовнішній блок |  |  | 593x282x762 |  | 564
SIB-050BCV / SOB-050VC ERP 4.0 | Китай Midea | Магістраль 6,35/12,70, подача живлення - зовнішній блок 1ф, 220В, 50Гц, довжина магістралі МАХ 25м, перепад висот 15м. Компресор - GMCC. | 5.2 | 5.72 | 980
SIB-050BCV внутрішній блок |  |  | 570x570x260 |  | 416
SOB-050VC зовнішній блок |  |  | 770х300х555 |  | 564
SIB-060BCV / SOB-060VC ERP 4.0 | Китай Midea | Магістраль 9,52/15,88, подача живлення - зовнішній блок 1ф, 220В, 50Гц, довжина магістралі МАХ 25м, перепад висот 15м. Компресор - GMCC. | 7 | 7.62 | 1290
SIB-060BCV внутрішній блок |  |  | 840x840x205 |  | 593
SOB-060VC зовнішній блок |  |  | 845х363х702 |  | 697
SIB-100BCY / SOB-100YC ERP 4.0 | Китай Midea | Магістраль 9,52/19,05, подача живлення - зовнішній блок 3ф, 380~415В, 50Гц, відстань між лапами - 624 мм, довжина магістралі МАХ 30м, перепад висот 20м. Компресор - Panasonic. | 10.5 | 11.7 | 1740
SIB-100BCY внутрішній блок |  |  | 840x840x245 |  | 733
SOB-100YC зовнішній блок |  |  | 990х345х965 |  | 1007
SIB-140BBY / SOB-140YA | Китай Midea | Магістраль 9,52/19,05, подача живлення - зовнішній блок 3ф, 380~415В, 50Гц, міжблочний кабель 3х1мм + 5х2,5мм відстань між лапами - 590 мм, довжина магістралі МАХ 50м, перепад висот 25м. Компресор - Midea. | 14 | 14.95 | 2005
SIB-140BBY внутрішній блок |  |  | 840x840x300 |  | 853
SOB-140YA зовнішній блок |  |  | 900x340x1167 |  | 1152
SIB-140BCY / SOB-140YC ERP 4.0 | Китай Midea | Магістраль 9,52/19,05, подача живлення - зовнішній блок 3ф, 380~415В, 50Гц, відстань між лапами - 590 мм, довжина магістралі МАХ 50м, перепад висот 25м. Компресор - Panasonic. | 14 | 14.95 | 2005
SIB-140BCY внутрішній блок |  |  | 840x840x245 |  | 853
SOB-140YC зовнішній блок |  |  | 900х350х1170 |  | 1152
SIB-200BAY / SOB-200YA | Китай Midea | Магістраль 9,52/19,05, подача живлення - зовнішній блок 3ф, 380~415В, 50Гц, міжблочний кабель 3х1мм + 5х2,5мм відстань між лапами - 590 мм, довжина магістралі МАХ 50м, перепад висот 25м. Компресор - Midea. | 17.6 | 19 | 2175
SIB-200BAY внутрішній блок |  |  | 840x840x287 |  | 894
SOB-200YA зовнішній блок |  |  | 900x340x1167 |  | 1281
SIB-200BCY / SOB-200YC ERP 4.0 | Китай Midea | Магістраль 9,52/19,05, подача живлення - зовнішній блок 3ф, 380~415В, 50Гц, відстань між лапами - 590 мм, довжина магістралі МАХ 50м, перепад висот 25м. Компресор - Panasonic. | 17.6 | 19 | 2175
SIB-200BCY внутрішній блок |  |  | 840x840x287 |  | 894
SOB-200YC зовнішній блок |  |  | 900х350х1170 |  | 1281
КАНАЛЬНІ кондиціонери (гарантія 3 роки)
Основні параметри
SIB-035DCV / SOB-035VC ERP 4.0 | Китай Midea | Магістраль 6,35/12,70, подача живлення - зовнішній блок 1ф, 220В, 50Гц, довжина магістралі МАХ 25м, перепад висот 15м. Компресор - GMCC. | 3.66 | 3.8 | 815
SIB-035DCV внутрішній блок |  |  | 700х635х210 |  | 334
SOB-035VC зовнішній блок |  |  | 770х300х555 |  | 481
SIB-050DCV / SOB-050VC ERP 4.0 | Китай Midea | Магістраль 6,35/12,70, подача живлення - зовнішній блок 1ф, 220В, 50Гц, довжина магістралі МАХ 25м, перепад висот 15м. Компресор - GMCC. | 5.27 | 5.57 | 960
SIB-050DCV внутрішній блок |  |  | 920х635х210 |  | 396
SOB-050VC зовнішній блок |  |  | 770х300х555 |  | 564
SIB-60DAV / SOB-60VA | Китай Midea | Магістраль 9,52/15,88, подача живлення - зовнішній блок 1ф, 220В, 50Гц, міжблочний кабель 2х0,75мм + 3х4мм +3х1,5мм, відстань між лапами - 560 мм, довжина магістралі МАХ 25м, перепад висот 15м. Компресор - Midea. | 7 | 7.62 | 1240
SIB-60DAV внутрішній блок |  |  | 856x691x400 |  | 543
SOB-60VA зовнішній блок |  |  | 695x335x842 |  | 697
SIB-060DCV / SOB-060VC ERP 4.0 | Китай Midea | Магістраль 9,52/15,88, подача живлення - зовнішній блок 1ф, 220В, 50Гц, довжина магістралі МАХ 25м, перепад висот 15м. Компресор - GMCC. | 7 | 7.62 | 1240
SIB-060DCV внутрішній блок |  |  | 920х635х270 |  | 543
SOB-060VC зовнішній блок |  |  | 845х363х702 |  | 697
SIB-100DAY / SOB-100YA | Китай Midea | Магістраль 9,52/19,05, подача живлення - зовнішній блок 3ф, 380~415В, 50Гц, міжблочний кабель 3х1мм + 5х2,5мм відстань між лапами - 624 мм, довжина магістралі МАХ 30м, перепад висот 20м. Компресор - Midea. | 10.5 | 11.7 | 1755
SIB-100DAY внутрішній блок |  |  | 856x691x400 |  | 748
SOB-100YA зовнішній блок |  |  | 990x354x966 |  | 1007
SIB-100DCY / SOB-100YC ERP 4.0 | Китай Midea | Магістраль 9,52/19,05, подача живлення - зовнішній блок 3ф, 380~415В, 50Гц, відстань між лапами - 624 мм, довжина магістралі МАХ 30м, перепад висот 20м. Компресор - Panasonic. | 10.5 | 11.7 | 1755
SIB-100DCY внутрішній блок |  |  | 1355х795х350 |  | 748
SOB-100YC зовнішній блок |  |  | 990х345х965 |  | 1007
SIB-140DCY / SOB-140YC ERP 4.0 | Китай Midea | Магістраль 9,52/19,05, подача живлення - зовнішній блок 3ф, 380~415В, 50Гц, відстань між лапами - 590 мм, довжина магістралі МАХ 50м, перепад висот 25м. Компресор - Panasonic. | 14 | 14.95 | 2045
SIB-140DCY внутрішній блок |  |  | 1200х865х300 |  | 893
SOB-140YC зовнішній блок |  |  | 900х350х1170 |  | 1152
SIB-140DCYh / SOB-140YC ERP 4.0 | Китай Midea | Магістраль 9,52/19,05, подача живлення - зовнішній блок 3ф, 380~415В, 50Гц, відстань між лапами - 590 мм, довжина магістралі МАХ 50м, перепад висот 25м. Компресор - Panasonic. | 14.06 | 15.23 | 2080
SIB-140DCYh внутрішній блок Высоконапорный |  |  | 1200x625x380 |  | 928
SOB-140YC зовнішній блок |  |  | 900х350х1170 |  | 1152
SIB-200DCY / SOB-200YC ERP 4.0 | Китай Midea | Магістраль 9,52/19,05, подача живлення - зовнішній блок 3ф, 380~415В, 50Гц, відстань між лапами - 590 мм, довжина магістралі МАХ 50м, перепад висот 25м. Компресор - Panasonic. | 17.6 | 19 | 2280
SIB-200DCY внутрішній блок |  |  | 1200х865х300 |  | 999
SOB-200YC зовнішній блок |  |  | 900х350х1170 |  | 1281
SIB-200DCYh / SOB-200YC ERP 4.0 | Китай Midea | Магістраль 9,52/19,05, подача живлення - зовнішній блок 3ф, 380~415В, 50Гц, відстань між лапами - 590 мм, довжина магістралі МАХ 50м, перепад висот 25м. Компресор - Panasonic. | 17.58 | 18.16 | 2295
SIB-200DCYh внутрішній блок Высоконапорный |  |  | 1200x625x380 |  | 1014
SOB-200YC зовнішній блок |  |  | 900х350х1170 |  | 1281
ПІДЛОГОВО-СТЕЛЬОВІ кондиціонери (гарантія 3 роки)
Основні параметри
SIB-050TCV / SOB-050VC ERP 4.0 | Китай Midea | Магістраль 6,35/12,70, подача живлення - зовнішній блок 1ф, 220В, 50Гц, довжина магістралі МАХ 25м, перепад висот 15м. Компресор - GMCC. | 5.42 | 5.57 | 930
SIB-050TCV внутрішній блок |  |  | 1068х675х235 |  | 366
SOB-050VC зовнішній блок |  |  | 770х300х555 |  | 564
SIB-060TCV / SOB-060VC ERP 4.0 | Китай Midea | Магістраль 9,52/15,88, подача живлення - зовнішній блок 1ф, 220В, 50Гц, довжина магістралі МАХ 25м, перепад висот 15м. Компресор - GMCC. | 7 | 7.62 | 1190
SIB-060TCV внутрішній блок |  |  | 1068х675х235 |  | 493
SOB-060VC зовнішній блок |  |  | 845х363х702 |  | 697
SIB-100TCY / SOB-100YC ERP 4.0 | Китай Midea | Магістраль 9,52/19,05, подача живлення - зовнішній блок 3ф, 380~415В, 50Гц, відстань між лапами - 624 мм, довжина магістралі МАХ 30м, перепад висот 20м. Компресор - Panasonic. | 10.5 | 11.7 | 1595
SIB-100TCY внутрішній блок |  |  | 1285х675х235 |  | 588
SOB-100YC зовнішній блок |  |  | 990х345х965 |  | 1007
SIB-140TCY / SOB-140YC ERP 4.0 | Китай Midea | Магістраль 9,52/19,05, подача живлення - зовнішній блок 3ф, 380~415В, 50Гц, відстань між лапами - 590 мм, довжина магістралі МАХ 50м, перепад висот 25м. Компресор - Panasonic. | 14 | 14.95 | 1895
SIB-140TCY внутрішній блок |  |  | 1285х675х235 |  | 743
SOB-140YC зовнішній блок |  |  | 900х350х1170 |  | 1152
SIB-200TCY / SOB-200YC ERP 4.0 | Китай Midea | Магістраль 9,52/19,05, подача живлення - зовнішній блок 3ф, 380~415В, 50Гц, відстань між лапами - 590 мм, довжина магістралі МАХ 50м, перепад висот 25м. Компресор - Panasonic. | 17.6 | 19 | 2135
SIB-200TCY внутрішній блок |  |  | 1650х675х235 |  | 854
SOB-200YC зовнішній блок |  |  | 900х350х1170 |  | 1281
ЗОВНІШНІ БЛОКИ до напівпромислових кондиціонерів (гарантія 3 роки) R410A
SOB-035VC ERP 4.0 |  | Однофазний, відстань між лапами 490 мм. | 770х300х555 |  | 481
SOB-50VA |  | Однофазний, відстань між лапами 530 мм. | 593x228x762 |  | 564
SOB-050VC ERP 4.0 |  | Однофазний, | 770х300х555 |  | 564
SOB-60VA |  | Однофазний, відстань між лапами 560 мм. | 695x335x842 |  | 697
SOB-060VC ERP 4.0 |  | Однофазний, | 845х363х702 |  | 697
SOB-100YA |  | Трьохфазний, відстань між лапами 624 мм. | 990x345x966 |  | 1007
SOB-100YC ERP 4.0 |  | Трьохфазний, відстань між лапами 624 мм. | 990х345х965 |  | 1007
SOB-140YA |  | Трьохфазний, відстань між лапами 590 мм. | 900x340x1167 |  | 1152
SOB-140YC ERP 4.0 |  | Трьохфазний, відстань між лапами 590 мм. | 900х350х1170 |  | 1152
SOB-200YA |  | Трьохфазний, відстань між лапами 590 мм. | 900x340x1167 |  | 1281
SOB-200YC ERP 4.0 |  | Трьохфазний, відстань між лапами 590 мм. | 900х350х1170 |  | 1281
SOB-250YA |  | Трьохфазний, відстань між лапами 1180 мм. | 1255x700x908 |  | 3850
ОПЦІЇ
SAR-24 провідний пульт управління |  |  |  |  | 33

## Sakataппинвертор
возврат на главную
Модель | Вир-во | Опис | Потуж. охолод. | Потуж. обігріву | Роздрібна ціна
Габаритні розміри
SAKATA SEMIPRO INVERTER NEW 2016!!!
КАСЕТНІ кондиціонери INVERTER (гарантія 3 роки)
Основні параметри
SIBE-035BAV / SOBE-050VA | Китай Midea | Магістраль 6,35/9,52, подача живлення - зовнішній блок 1ф, 220В, 50Гц, міжблочний кабель 3х1,0мм + 2х0,2мм екранований, відстань між лапами 514 мм, довжина магістралі МАХ 30м, перепад висот 20м. Компресор - Midea. | 3.52 | 4.1 | 1180
SIBE-035BAV внутрішній блок |  |  | 570x570x260 |  | 530
SOBE-035VA зовнішній блок |  |  | 800x333x554 |  | 650
SIBE-050BAV / SOBE-050VA | Китай Midea | Магістраль 6,35/12,70, подача живлення - зовнішній блок 1ф, 220В, 50Гц, міжблочний кабель 3х1,0мм + 2х0,2мм екранований, відстань між лапами 514 мм, довжина магістралі МАХ 30м, перепад висот 20м. Компресор - Midea. | 5.28 | 5.57 | 1620
SIBE-050BAV внутрішній блок |  |  | 570x570x260 |  | 620
SOBE-050VA зовнішній блок |  |  | 800x333x554 |  | 1000
SIBE-060BAV / SOBE-060VA | Китай Midea | Магістраль 9.52/15.9, подача живлення - зовнішній блок 1ф, 220В, 50Гц, міжблочний кабель 3х1,0мм + 2х0,2мм екранований, відстань між лапами 540 мм, довжина магістралі МАХ 50м, перепад висот 25м. Компресор - Midea. | 7.03 | 7.03 | 1989
SIBE-060BAV внутрішній блок |  |  | 840x840x245 |  | 839
SOBE-060VA зовнішній блок |  |  | 845x363x702 |  | 1150
SIBE-100BAY / SOBE-100YA | Китай Midea | Магістраль 9.52/15.9, подача живлення - зовнішній блок 3ф, 380В, 50Гц, міжблочний кабель 3х1,0мм + 2х0,2мм екранований, відстань між лапами 673 мм, довжина магістралі МАХ 65м, перепад висот 30м. Компресор - Midea. | 10.55 | 11.13 | 2595
SIBE-100BAY внутрішній блок |  |  | 840x840x245 |  | 1045
SOBE-100YA зовнішній блок |  |  | 946x410x810 |  | 1550
SIBE-140BAY / SOBE-140YA | Китай Midea | Магістраль 9.52/15.9, подача живлення - зовнішній блок 3ф, 380В, 50Гц, міжблочний кабель 3х1,0мм + 2х0,2мм екранований, відстань між лапами 634 мм, довжина магістралі МАХ 65м, перепад висот 30м. Компресор - Midea. | 13.78 | 15.54 | 2829
SIBE-140BAY внутрішній блок |  |  | 840x840x287 |  | 1179
SOBE-140YA зовнішній блок |  |  | 952x410x1333 |  | 1650
SIBE-200BAY / SOBE-200YA | Китай Midea | Магістраль 9.52/15.9, подача живлення - зовнішній блок 3ф, 380В, 50Гц, міжблочний кабель 3х1,0мм + 2х0,2мм екранований, відстань між лапами 634 мм, довжина магістралі МАХ 65м, перепад висот 30м. Компресор - Midea. | 16.12 | 18.17 | 2955
SIBE-200BAY внутрішній блок |  |  | 840x840x287 |  | 1155
SOBE-200YA зовнішній блок |  |  | 952x410x1333 |  | 1800
SPfC-01 | Китай Midea | Панель до касетного кондиціонера SIBE-035BAV, SIBE-050BAV | 647x647x50 |  | 0.01
SPfC-02 |  | Панель до касетного кондиціонера SIBE-060BAV, SIBE-100BAY,SIBE-140BAT, SIBE-200BAY | 950x950x55 |  | 0.01
КАНАЛЬНІ кондиціонери INVERTER (гарантія 3 роки)
Основні параметри
SIBE-035DAV / SOBE-050VA | Китай Midea | Магістраль 6,35/9,52, подача живлення - зовнішній блок 1ф, 220В, 50Гц, міжблочний кабель 3х1,0мм + 2х0,2мм екранований, відстань між лапами 514 мм, довжина магістралі МАХ 30м, перепад висот 20м. Компресор - Midea. | 3.52 | 4.1 | 1080
SIBE-035DAV внутрішній блок |  |  | 920x635x270 |  | 430
SOBE-035VA зовнішній блок |  |  | 800x333x554 |  | 650
SIBE-050DAV / SOBE-050VA | Китай Midea | Магістраль 6,35/12,70, подача живлення - зовнішній блок 1ф, 220В, 50Гц, міжблочний кабель 3х1,0мм + 2х0,2мм екранований, відстань між лапами 514 мм, довжина магістралі МАХ 30м, перепад висот 20м. Компресор - Midea. | 5.28 | 5.57 | 1590
SIBE-050DAV внутрішній блок |  |  | 920x635x270 |  | 590
SOBE-050VA зовнішній блок |  |  | 800x333x554 |  | 1000
SIBE-060DAV / SOBE-060VA | Китай Midea | Магістраль 9.52/15.9, подача живлення - зовнішній блок 1ф, 220В, 50Гц, міжблочний кабель 3х1,0мм + 2х0,2мм екранований, відстань між лапами 540 мм, довжина магістралі МАХ 50м, перепад висот 25м. Компресор - Midea. | 7.03 | 7.03 | 1999
SIBE-060DAV внутрішній блок |  |  | 920x635x270 |  | 849
SOBE-060VA зовнішній блок |  |  | 845x363x702 |  | 1150
SIBE-100DAY / SOBE-100YA | Китай Midea | Магістраль 9.52/15.9, подача живлення - зовнішній блок 3ф, 380В, 50Гц, міжблочний кабель 3х1,0мм + 2х0,2мм екранований, відстань між лапами 673 мм, довжина магістралі МАХ 65м, перепад висот 30м. Компресор - Midea. | 10.55 | 11.13 | 2595
SIBE-100DAY внутрішній блок |  |  | 1200x865x300 |  | 1045
SOBE-100YA зовнішній блок |  |  | 946x410x810 |  | 1550
SIBE-140DAY / SOBE-140YA | Китай Midea | Магістраль 9.52/15.9, подача живлення - зовнішній блок 3ф, 380В, 50Гц, міжблочний кабель 3х1,0мм + 2х0,2мм екранований, відстань між лапами 634 мм, довжина магістралі МАХ 65м, перепад висот 30м. Компресор - Midea. | 13.78 | 15.54 | 2820
SIBE-140DAY внутрішній блок |  |  | 1200x865x300 |  | 1170
SOBE-140YA зовнішній блок |  |  | 952x410x1333 |  | 1650
SIBE-200DAY / SOBE-200YA | Китай Midea | Магістраль 9.52/15.9, подача живлення - зовнішній блок 3ф, 380В, 50Гц, міжблочний кабель 3х1,0мм + 2х0,2мм екранований, відстань між лапами 634 мм, довжина магістралі МАХ 65м, перепад висот 30м. Компресор - Midea. | 16.12 | 18.17 | 2939
SIBE-200DAY внутрішній блок |  |  | 1200x865x300 |  | 1139
SOBE-200YA зовнішній блок |  |  | 952x410x1333 |  | 1800
ПІДЛОГОВО-СТЕЛЬОВІ кондиціонери INVERTER (гарантія 3 роки)
Основні параметри
SIBE-050TAV / SOBE-050VA | Китай Midea | Магістраль 6,35/12,70, подача живлення - зовнішній блок 1ф, 220В, 50Гц, міжблочний кабель 3х1,0мм + 2х0,2мм екранований, відстань між лапами 514 мм, довжина магістралі МАХ 30м, перепад висот 20м. Компресор - Midea. | 5.28 | 5.57 | 1515
SIBE-050TAV внутрішній блок |  |  | 1068x675x235 |  | 515
SOBE-050VA зовнішній блок |  |  | 800x333x554 |  | 1000
SIBE-060TAV / SOBE-060VA | Китай Midea | Магістраль 9.52/15.9, подача живлення - зовнішній блок 1ф, 220В, 50Гц, міжблочний кабель 3х1,0мм + 2х0,2мм екранований, відстань між лапами 540 мм, довжина магістралі МАХ 50м, перепад висот 25м. Компресор - Midea. | 7.03 | 7.03 | 2015
SIBE-060TAV внутрішній блок |  |  | 1068x675x235 |  | 865
SOBE-060VA зовнішній блок |  |  | 845x363x702 |  | 1150
SIBE-100TAY / SOBE-100YA | Китай Midea | Магістраль 9.52/15.9, подача живлення - зовнішній блок 3ф, 380В, 50Гц, міжблочний кабель 3х1,0мм + 2х0,2мм екранований, відстань між лапами 673 мм, довжина магістралі МАХ 65м, перепад висот 30м. Компресор - Midea. | 10.55 | 11.13 | 2610
SIBE-100TAY внутрішній блок |  |  | 1650x675x235 |  | 1060
SOBE-100YA зовнішній блок |  |  | 946x410x810 |  | 1550
SIBE-140TAY / SOBE-140YA | Китай Midea | Магістраль 9.52/15.9, подача живлення - зовнішній блок 3ф, 380В, 50Гц, міжблочний кабель 3х1,0мм + 2х0,2мм екранований, відстань між лапами 634 мм, довжина магістралі МАХ 65м, перепад висот 30м. Компресор - Midea. | 13.78 | 15.54 | 2815
SIBE-140TAY внутрішній блок |  |  | 1650x675x235 |  | 1165
SOBE-140YA зовнішній блок |  |  | 952x410x1333 |  | 1650
SIBE-200TAY / SOBE-200YA | Китай Midea | Магістраль 9.52/15.9, подача живлення - зовнішній блок 3ф, 380В, 50Гц, міжблочний кабель 3х1,0мм + 2х0,2мм екранований, відстань між лапами 634 мм, довжина магістралі МАХ 65м, перепад висот 30м. Компресор - Midea. | 16.12 | 18.17 | 2930
SIBE-200TAY внутрішній блок |  |  | 1650x675x235 |  | 1130
SOBE-200YA зовнішній блок |  |  | 952x410x1333 |  | 1800
ЗОВНІШНІ БЛОКИ до напівпромислових кондиціонерів INVERTER (гарантія 3 роки) R410A
SOBE-035VA |  | Однофазний, відстань між лапами 514 мм. | 800x333x554 |  | 650
SOBE-050VA |  | Однофазний, відстань між лапами 514 мм. | 800x333x554 |  | 1000
SOBE-060VA |  | Однофазний, відстань між лапами 540 мм. | 845x363x702 |  | 1150
SOBE-100YA |  | Трьохфазний, відстань між лапами 673 мм. | 946x410x810 |  | 1550
SOBE-140YA |  | Трьохфазний, відстань між лапами 634 мм. | 952x410x1333 |  | 1650
SOBE-200YA |  | Трьохфазний, відстань між лапами 634 мм. | 952x410x1333 |  | 1800

## Panasonic(бытовой)
на главную
Модель | Опис | Холодо-виробництво, kВт | Тепло-виробництво, kВт | Ціна роздріб USD $
Інверторні спліт-системи настінного типу Flagship, R410A, Японія
CS-VE9NKE / CU-VE9NKE | Холод-тепло. EER=5,51, COP=5,47. Інноваціонна технологія: Heatcharge. Жалюзі: Quad Louvers. Функції: Econavi moving sensor, Autocomfort moving sensor, Nanoe-G, 24 год. подвійний таймер. Режими:Quiet, прискореного нагріву. Low temp (-25C). | 2.5 | 3.2 | 3373
CS-VE12NKE / CU-VE12NKE |  | 3.5 | 4.2 | 4062
Інверторні спліт-системи настінного типу Flagship, R410A, Малайзія
CS-HE7QKD / CU-HE7QKD |  | 2.2 | 2.9 | 1250,00
CS-HE9QKD / CU-HE9QKD |  | 2.5 | 3.2 | 1123,00
CS-HE12QKD / CU-HE12QKD |  | 3.5 | 4.2 | 1296,00
CS-HE18QKD / CU-HE18QKD |  | 5.5 | 6 | 2420,00
Інверторні спліт-системи настінного типу Deluxe, R410A, Малайзія
CS-Е7RKD / CU-Е7RKD | Холод-тепло. Теплообмінник: Blue Fin. Датчик: Patrol Sensor. Фільтри: повітряочисна система e-ion APS. Функції: Econavi mono sensor, Autocomfort mono sensor, усунення запахів, теплий пуск, 24 год. таймер, авторестарт. Режими: безшумної роботи, швидкого охолодження, м'якого осушення, автоматична зміна режимів. | 2.05 | 2.83 | 1193,00
CS-Е9RKD / CU-Е9RKD |  | 2.5 | 3.4 | 1420,00
CS-Е12RKD / CU-Е12RKD |  | 3.5 | 4.4 | 1610,00
CS-Е15RKD / CU-Е15RKD |  | 4.2 | 5.3 | 2070,00
CS-Е18RKD / CU-Е18RKD |  | 5 | 5.8 | 2420,00
CS-Е24RKD / CU-Е24RKD |  | 6.8 | 8.6 | 3070,00
CS-Е28RKD / CU-Е28RKD |  | 7.65 | 9.6 | 3340,00
Інверторні спліт-системи настінного типу Standart, R410A, Малайзія
CS-UЕ7RKD / CU-UЕ7RKD |  | 2.05 | 2.83 | 860
CS-UЕ9RKD / CU-UЕ9RKD |  | 2.5 | 3.4 | 920
CS-UЕ12RKD / CU-UЕ12RKD |  | 3.5 | 4.4 | 1010
CS-UЕ18RKD / CU-UЕ18RKD |  | 4.2 | 5.3 | 1510
Моделі 2013-2014 року
Модель | Опис | Холодо-виробництво, kВт | Тепло-виробництво, kВт | Ціна роздріб USD $
Спліт-системи настінного типу Standart, R410A, Китай/Малайзія
CS/CU-YW7MKD | Холод-Тепло. Теплообмінник: Blue Fin. Фільтри: опція. Функції: теплий пуск, 12 год. таймер, авторестарт, усунення запахів. Режими: м'якого осушення, автоматична зміна режимів. Вир-во: Китай | 2.1 | 2.1 | 570
CS/CU-YW9MKD |  | 2.6 | 2.7 | 630
CS/CU-YW12MKD |  | 3.6 | 3.9 | 750
CS/CU-PW18MKD | Холод-тепло. Теплообмінник: Blue Fin. Фільтри: опція. Функції: теплий пуск, 24 год. таймер, авторестарт, усунення запахів. Режими: м'якого осушення, автоматична зміна режимів. Вир-во: Малайзія. | 4.93 | 5.2 | 1184
CS/CU-PW24MKD |  | 6.7 | 7.14 | 1381
Спліт-системи настінного типу Deluxe, R410A, Малайзія
CS/CU-W7NKD | Холод-тепло. Теплообмінник: Blue Fin. Датчик: Patrol Sensor. Фільтри: повітряочисна система e-ion APS. Функції: Econavi mono sensor, Autocomfort mono sensor, усунення запахів, теплий пуск, 24 год. таймер, авторестарт. Режими: безшумної роботи, швидкого охолодження, м'якого осушення, автоматична зміна режимів. | 2.24 | 2.38 | 790,00
CS/CU-W9NKD |  | 2.65 | 2.89 | 830,00
CS/CU-W12NKD |  | 3.47 | 3.85 | 920,00
CS/CU-W18NKD / MKD |  | 5.3 | 5.7 | 1358
CS/CU-W24NKD |  | 7.03 | 7.8 | 1592
Спліт-системи настінного типу Standart Inverter, R410A, Китай
CS/CU-YE9MKE | Холод-Тепло. Енергоефективність класу А. Функції: усунення запахів, активація фільтра одним дотиком, 12 год. таймер. Режими: тихий (всього 22 дБ(А)), потужний, м'якого осущення. | 2.5 | 3.2 | 607
CS/CU-YE12MKE |  | 3.3 | 4 | 648
Спліт-системи настінного типу Deluxe Inverter, R410A, Китай
CS/CU-LE9NKD | Холод-Тепло. Колір: срібний. Енергоефективність класу А. Функції: Econavi mono sensor, Autocomfort mono sensor, усунення запахів, активація фільтра одним дотиком, 12 год. таймер, самодіагностика, авторестарт. Режими: тихий (всього 22 дБ(А)), потужний, м'якого осущення, теплого пуску Hot Start. | 2.5 | 3.2 | 627
CS/CU-LE12NKD |  | 3.3 | 4 | 668
Інверторні спліт-системи настінного типу Deluxe Inverter, R410A, Малайзія
CS/CU-Е7PKDW / MKDW | Холод-тепло. Теплообмінник: Blue Fin. Датчик: Patrol Sensor. Фільтри: повітряочисна система e-ion APS. Функції: Econavi mono sensor, Autocomfort mono sensor, усунення запахів, теплий пуск, 24 год. таймер, авторестарт, самодіагностика. Режими: безшумної роботи Super Quiet 21 дБ, швидкого охолодження, м'якого осушення, автоматична зміна режимів (інвертор). | 2.05 | 2.83 | 833
CS/CU-Е9PKDW / MKDW |  | 2.5 | 3.4 | 956
CS/CU-Е12PKD / MKD |  | 3.5 | 4.4 | 1096
CS/CU-Е15PKD |  | 4.2 | 5.3 | 1452
CS/CU-Е18NKD | Холод-тепло. Теплообмінник: Blue Fin. Датчик: Patrol Sensor. Фільтри: Blue Fin Condenser, повітряочисна система e-ion APS. Функції: Econavi mono sensor, усунення запахів, теплий пуск, 24 год. таймер, авторестарт, самодіагностика. Режими: безшумної роботи, швидкого охолодження, м'якого осушення, автоматична зміна режимів (інвертор). | 5 | 5.8 | 1850
CS/CU-Е24PKDS |  | 6.8 | 8.6 | 2252
CS/CU-Е28PKDS / NKDS |  | 7.65 | 9.6 | 2504
Інверторні спліт-системи настінного типу (гарантія 3 роки, 5 років на компресор), R410A, Малайзія
CS/CU-XE9JKD | Холод-тепло. Колір: серебристый Фільтри: повітряочисна система e-ion APS. Датчик: Patrol Sensor. Функції: Econavi dual sensor. Режими: м'якого осушення, безшумної роботи Super Quiet 20дБ. Low temp (-15C). | 2.5 | 3.4 | 956
CS/CU-XE12JKD |  | 3.5 | 4.4 | 1096
Інверторні мульти-спліт-системи класу Hi-end, R410A, Японія/Малайзія
CU-2E15PBD | Зовнішній блок на 2 вн.блоки, інвертор, холод-тепло. Вир-во: Малайзія | 4.5 | 5.4 | 1690
CU-2E18PBD | Зовнішній блок на 2 вн.блоки, інвертор, холод-тепло. Вир-во: Малайзія | 5.2 | 5.6 | 1830
U-3E18JBE | Зовнішній блок на 3 вн.блоки, інвертор, холод-тепло. Вир-во: Малайзія | 5.2 | 6.8 | 2170
U-4E23JBE | Зовнішній блок на 4 вн.блоки, інвертор, холод-тепло. Вир-во: Малайзія | 6.8 | 8.6 | 2530
CU-4E27PBE | Зовнішній блок на 4 вн.блоки, інвертор, холод-тепло. Вир-во: Малайзія | 8 | 9.4 | 3030
CU-5E34PBE | Зовнішній блок на 5 вн.блоки, інвертор, холод-тепло. Вир-во: Малайзія | 10 | 12 | 3580
Внутрішній блок настінного типу, Малайзія
CS-E7RKDW | Внутрішній блок настінного типу, холод-тепло. Датчик: Patrol Sensor. Фільтри: повітряочисна система e-ion APS. Вир-во: Малайзія. | 2.2 |  | 363
CS-E9RKDW |  | 2.8 |  | 460
CS-E12RKDW |  | 3.2 |  | 500
CS-E15RKDW |  | 4 |  | 600
CS-E18RKDW |  | 5 |  | 710
CS-E24RKDW |  | 7 |  | 840
Внутрішній блок, касетного типу, 1-стороній розподіл повітря, Японія
CS-ME7EB1E | Внутрішній блок, касетного типу, 1-стороній розподіл повітря. Вир-во: Японія | 2.2 |  | 1565
CS-ME12EB1E |  | 3.2 |  | 1812
CS-ME14EB1E |  | 4 |  | 1903
CZ-BT20P | панель |  |  | 279.2208
Внутрішній блок, касетного типу, 4-стороній розподіл повітря, Малайзія
CS-E10HB4EA | Внутрішній блок, касетного типу, 4-стороній розподіл повітря. Фільтри: противогрибковий. Функції: усунення запахів, 24 год. таймер, автоперезапуск, самодіагностика. Режими: безшумної роботи, швидкого охолодження/нагріву, м'якого осушення. Вир-во: Малайзія | 2.8 |  | 1136
CS-E15HB4EA * |  | 4 |  | 1669
CS-E18HB4EA * |  | 5 |  | 1981
CS-E21JB4EA |  |  |  | 2123
CZ-BT20E | панель |  |  | 227.2727
Внутрішній блок, підстельового типу, Малайзія
CS-ME10DTEG | Внутрішній блок, підстельового типу. Вир-во: Малайзія. | 2.8 |  | 1000
CS-E15DTEW * |  | 4 |  | 1038.961
CS-E18DTEW * |  | 5 |  | 1155.8442
CS-E21DTES |  | 5.8 |  | 1285.7143
Внутрішній блок, канального типу, середнього тиску, Малайзія
CS-E10JD3EA | Внутрішній блок, канального типу, середнього тиску. Функції: усунення запахів, 24 год. таймер, автоперезапуск, самодіагностика. Режими: безшумної роботи, швидкого охолодження/нагріву, м'якого осушення. Вир-во: Малайзія | 2.8 |  | 1337.6623
CS-E15JD3EA * |  | 4 |  | 1428.5714
CS-E18JD3EA * |  | 5 |  | 1500
Перехідна муфта для зменьшення діаметру труби, для вн. блоків із позначкою *
CZ-MA1P | Перехідна муфта для зменьшення діаметру труби, для вн. блоків із позначкою * |  |  | 15
Інверторні зовнішні блоки до підлого-стельових систем (CS-E..DTEW), серії Deluxe, R410, Малайзія
CU-E15DBE |  | 4,15-5,17 |  | 1298.7013
CU-E18DBE |  | 5,0-6,1 |  | 1363.6364
CU-E21DBE |  | 5,8-6,8 |  | 1454.5455
Інверторні зовнішні блоки до касетних і канальних спліт-систем (CS-E..HB4EA, CS-E..JD3EA), серії Semi FS, R410A, Малайзія
CU-E10HBEA |  | 4,15-5,17 |  | 1100
CU-E15HBEA |  | 5,0-6,1 |  | 1300
CU-E18HBEA |  | 5,8-6,8 |  | 1370
CU-E21HBEA |  |  |  | 1550

## Panasonic(полупром)
на главную
Модель | Опис | Холодо-вироб-во, кВт | Тепло- вироб-во, кВт | Ціна роздріб, USD
Спліт-системи канального типу FS (гарантія 3 роки), R410A, Китай/Малайзія
S-F24DD2E5/U-B24DBE5 | Холод-тепло, R-410A, Flexi System Series, середнього тиску, однофазний (U-B…DBE5) / трьохфазний (U-B…DBE8) | 6.6 | 7.1 | 1705
|  | 7.3 | 8 | 1845
S-F28DD2E5/U-B28DBE8 |  | 7.3 | 8 | 1845
S-F34DD2E5/U-B34DBE5 |  | 10 | 11.2 | 2160
S-F34DD2E5/U-B34DBE8 |  | 10 | 11.2 | 2160
S-F43DD2E5/U-B43DBE8 |  | 12.5 | 14 | 2415
S-F50DD2E5/U-B50DBE8 |  | 13.5 | 15 | 2664
Спліт-системи канального типу Semi FS, інвертор (гарантія 3 роки), R410A, Китай/Малайзія
S-F24DD2E5/U-YL24HBE5 |  | 6.6 | 7.1 | 3310
S-F28DD2E5/U-YL28HBE5 |  | 7.3 | 8 | 3630
S-F34DD2E5/U-YL34HBE5 |  | 10 | 11.2 | 4330
S-F34DD2E5/СU-L34DBE8 |  | 10 | 11.2 | 4510
S-F43DD2E5/U-YL43HBE5 |  | 12.5 | 14 | 4870
S-F43DD2E5/СU-L43DBE8 |  | 12.5 | 14 | 5060
S-F50DD2E5/CU-L50DBE8 |  | 13.5 | 15 | 5590
Спліт-системи касетного типу FS (гарантія 3 роки), R410A, Малайзія
S-F18DB4E5/U-B18DBE5 | Холод-тепло, R-410A, Flexi System Series, однофазний (U-B…DBE5) / трьохфазний (U-B…DBE8). | 5 | 5.6 | 1555,00
S-F24DB4E5/U-B24DBE5 |  | 6.6 | 7.1 | 1925,00
S-F28DB4E5/U-B28DBE5 |  | 7.3 | 8 | 2055,00
S-F28DB4E5/U-B28DBE8 |  | 7.3 | 8 | 2055,00
S-F34DB4E5/U-B34DBE5 |  | 10 | 11.2 | 2450,00
S-F34DB4E5/U-B34DBE8 |  | 10 | 11.2 | 3010,00
S-F43DB4E5/U-B43DBE8 |  | 12.5 | 14 | 2635,00
S-F50DB4E5/U-B50DBE8 |  | 13.5 | 15 | 2824,00
CZ-BT03P | Панель, включена у вартість комплектів |  |  | 200
CZ-RD513C | Провідний пульт ДУ, включений у вартість комплектів |  |  | 120
Спліт-системи касетного типу Semi FS, інвертор (гарантія 3 роки), R410A, Малайзія
S-F24DB4E5/U-YL24HBE5 |  | 5 | 5.6 | 3620
S-F28DB4E5/U-YL28HBE5 |  | 7.3 | 8 | 3940
S-F34DВ4E5/U-YL34HBE5 |  | 10 | 11.2 | 4630
S-F34DВ4E5/СU-L34DBE8 |  | 10 | 11.2 | 4810
S-F43DВ4E5/U-YL43HBE5 |  | 12.5 | 14 | 5180
S-F43DВ4E5/СU-L43DBE8 |  | 12.5 | 14 | 5370
S-F50DВ4E5/CU-L50DBE8 |  | 13.5 | 15 | 5820
CZ-BT03P | Панель, включена у вартість комплектів |  |  | 200
CZ-RD513C | Провідний пульт ДУ, включений у вартість комплектів |  |  | 120
Спліт-системи підстельового типу FS (гарантія 3 роки), R410A, Малайзія
S-F18DTE5/U-B18DBE5 | Холод-тепло, R-410A, Flexi System Series, однофазний (U-B…DBE5) / трьохфазний (U-B…DBE8) | 5 | 5.6 | 1700
S-F28DTE5/U-B28DBE5 |  | 7.3 | 8 | 2150
S-F28DTE5/U-B28DBE8 |  | 7.3 | 8 | 2150
S-F34DTE5/U-B34DBE5 |  | 10 | 11.2 | 2245,00
S-F34DTE5/U-B34DBE8 |  | 10 | 11.2 | 2245,00
S-F43DTE5/U-B43DBE8 |  | 12.5 | 14 | 2425,00
S-F50DTE5/U-B50DBE8 |  | 13.5 | 15 | 2764
CZ-RD513C | Провідний пульт ДУ, включений у вартість комплектів |  |  | 120
Спліт-системи підстельового типу Semi FS, інвертор (гарантія 3 роки), R410A, Малайзія
S-F24DТE5/U-YL24HBE5 | Холод-тепло, інвертор, R-410A, Semi Flexi System Series | 5.6 | 7 | 3440
S-F28DТE5/U-YL28HBE5 |  | 7.1 | 8 | 3760
S-F34DТE5/U-YL34HBE5 |  | 10 | 11.2 | 4460
S-F34DТE5/СU-L34DBE8 |  | 12.5 | 14 | 4640
S-F43DТE5/U-YL43HBE5 |  | 10 | 11.2 | 5000
S-F43DТE5/СU-L43DBE8 |  | 12.5 | 14 | 5190
S-F50DТE5/CU-L50DBE8 |  | 13.5 | 15 | 5650
CZ-RD513C | Провідний пульт ДУ, включений у вартість комплектів |  |  | 120

## Cooper Hunter
возврат на главную
ВИД | СЕРИЯ | МОДЕЛЬ | ЦВЕТ | ПРОИЗВОДИТЕЛЬНОСТЬ |  | НОМИНАЛЬНАЯ ПОТРЕБЛЯЕМАЯ МОЩНОСТЬ, кВт |  | EER/COP | SEER(CLASS)/SCOP (CLASS) | ОПТ, USD | РОЗНИЦА, USD | Минимальная РЦ, USD | Минимальная РЦ, грн | Наличие
|  |  |  | ХОЛОД | ТЕПЛО | ХОЛОД | ТЕПЛО
Класс А++, инверторный компрессор по технологии DAIKIN,премиальная комплектация GENERATION III,фильтр Холодная плазма, нагрев от -15С, Noise Analysis technology -почти бесшумная работа блоков,технология G-matrik-плавная и стабильная работа на сверхнизких частотах
| DC INVERTER | CH-S18FTXG | белый | 5,30 (1,05-6,50) | 5,7 (1,00-7,00) | 1,31 (0,36-2,5) | 1,35 (0,35-2,6) | 4,00/4,20 | 7,1(A++)/4,6(A++) | 680 | 868.36 | 750 | 19500 | в наличии
PROFESSIONAL LINE!!! | PROFESSIONAL LINE!!! Разработан для профессиональных инсталляций / Специальная функция контроля температуры «I FEEL» / Экстра низкий уровень шума 26Дб / Класс энергоэффективности А
| PRIMA | СH-S07LX7 | белый | 2.25 | 2.35 | 0.67 | 0.63 | 3,36/3,74 | A | 243 | 310.311 | 270 | 7020 | в наличии
|  | СH-S09LX7 | белый | 2.55 | 2.65 | 0.75 | 0.71 | 3,38/3,73 | A | 261 | 333.297 | 292 | 7590 | в наличии
|  | СH-S12LX7 | белый | 3.25 | 3.4 | 0.98 | 0.93 | 3,33/3,64 | A | 306 | 390.762 | 340 | 8840 | в наличии
|  | CH-S18LX7 | белый | 4.8 | 5 | 1.45 | 1.38 | 3,32/3,63 | A | 485 | 619.345 | 544 | 14140 | в наличии
|  | CH-S24LX7 | белый | 6.15 | 6.7 | 1.85 | 1.85 | 3,32/3,62 | A | 623 | 795.571 | 690 | 17940 | в наличии
|  | CH-S30LX7 | белый | 8 | 8.5 | 2.48 | 2.35 | 3,32/3,62 | A | 738 | 942.426 | 816 | 21220 | в наличии
Класс А, показатели ЕЕR -3,3 COP-3,7, тихий 24 Дб, компактный Hi-tech дизайн ,фильтр Eco-fresh
| AIR MASTER | СH-S07RX4 | белый | 2.26 | 2.43 | 0.69 | 0.66 | 3,28/3,68 | A | 236 | 301.372 | 264 | 6860 | нет на складе
|  | СH-S09RX4 | белый | 2.7 | 2.82 | 0.82 | 0.78 | 3,29/3,61 | A | 253 | 323.081 | 285 | 7410 | в наличии
|  | СH-S12RX4 | белый | 3.25 | 3.4 | 1 | 0.94 | 3,25/3,61 | A | 297 | 379.269 | 332 | 8630 | нет на складе
|  | CH-S18RX4 | белый | 4.7 | 4.9 | 1.46 | 1.43 | 3,22/3,43 | A | 471 | 601.467 | 531 | 13810 | в наличии
|  | CH-S24RX4 | белый | 6.15 | 6.5 | 1.9 | 1.9 | 3,24/3,42 | A | 605 | 772.585 | 675 | 17550 | в наличии
Класс А, фильтр Холодная плазма, ЕЕR -3,3 COP-3,7, тихий вн. блок 24 Дб, компактный Hi-tech дизайн, фильтр Eco-fresh
| EVOLUTION | CH-S07XP4 | белый | 2.26 | 2.43 | 0.69 | 0.66 | 3,28/3,68 | A | 241 | 307.757 | 272 | 7070 | ожидаем
|  | CH-S09XP4 | белый | 2.7 | 2.82 | 0.82 | 0.78 | 3,29/3,61 | A | 259 | 330.743 | 294 | 7640 | в наличии
|  | CH-S12XP4 | белый | 3.25 | 3.4 | 1 | 0.97 | 3,25/3,61 | A | 303 | 386.931 | 341 | 8870 | в наличии
Компактный hi-tech дизайн, дизайнерское исполнение передней панели, фильтр Eco-fresh и Холодная Плазма
| ECO PLAZMA (SILVER) | СH-S07MKP6 | серебристый | 2.2 | 2.3 | 0.78 | 0.8 | 2,82/2,88 | С/D | 247 | 315.419 | 275 | 7150 | нет на складе
|  | СH-S09MKP6 | серебристый | 2.7 | 2.82 | 0.95 | 0.97 | 2,84/2,91 | С/D | 274 | 349.898 | 308 | 8010 | нет на складе
|  | СH-S12MKP6 | серебристый | 3.25 | 3.4 | 1.13 | 1.16 | 2,88/2,93 | С/D | 316 | 403.532 | 353 | 9180 | нет на складе
Модель для Европейского рынка, Фреон R410, Компактный hi-tech дизайн, дизайнерское исполнение передней панели, фильтр Eco-fresh и Холодная Плазма
| ECO PLAZMA R410 (BLACK) | СH-S07BKP6 | черный | 2.2 | 2.3 | 0.78 | 0.8 | 2,82/2,88 | С/D | 251 | 320.527 | 280 | 7280 | нет на складе
|  | СH-S09BKP6 | черный | 2.7 | 2.82 | 0.95 | 0.97 | 2,84/2,91 | С/D | 274 | 349.898 | 308 | 8010 | нет на складе
|  | СH-S12BKP6 | черный | 3.25 | 3.4 | 1.13 | 1.16 | 2,88/2,93 | С/D | 322 | 411.194 | 360 | 9360 | нет на складе
Класс А++. Новая линейка энергосберегающих инверторных кондицонеров. Премиальная комплектация GENERATION III, фильтр Холодная плазма. Охлаждение -20 +43, нагрев -15 +24.
| WINNER INVERTER | CH-S09FTX5 | белый | 2,60 (0,38-4,40) | 2,80 (0,44-4,20) | 0.72 | 0.73 | 3,62/3,82 | 6,1(A++)/4,6(A++) | 420 | 536.34 | 460 | 11960 | нет на складе
|  | CH-S12FTX5 | белый | 3,50 (0,39-4,8) | 3,60 (0,44-4,2) | 0.97 | 0.94 | 3,60/3,82 | 6,1(A++)/4,6(A++) | 461 | 588.697 | 501 | 13030 | в наличии
|  | CH-S18FTX5 | белый | 5,0 (1,0-6,1) | 5,3 (0,75-7,32) | 1.43 | 1.38 | 3,50,384 | 6,1(A++)/4,6(A++) | 658 | 840.266 | 732 | 19030 | в наличии
|  | CH-S24FTX5 | белый | 6,70 (1,50-7,00) | 7,25 (1,20-7,80) | 1.88 | 1.95 | 3,57/3,73 | 6,3(A++)/4,6(A++) | 781 | 997.337 | 871 | 22650 | в наличии
PROFESSIONAL LINE!!! | PROFESSIONAL LINE!!! Класс А++. Новая линейка энергосберегающих инверторных кондицонеров. Премиальная комплектация GENERATION III, фильтр Холодная плазма. Работа на нагрев -15 +24.
| ALFA INVERTER | CH-S07FTXE | белый | 2,20(0,32-3,92) | 2,30(0,36-3,98) | 0.61 | 0.6 | 3,62/3,82 | 6,1(A++)/4,6(A++) | 411 | 524.847 | 450 | 11700 | в наличии
|  | CH-S09FTXE | белый | 2,60 (0,38-4,40) | 2,80 (0,44-4,20) | 0.72 | 0.733 | 3,62/3,82 | 6,1(A++)/4,6(A++) | 441 | 563.157 | 481 | 12510 | в наличии
|  | CH-S12FTXE | белый | 3,50 (0,39-4,8) | 3,60 (0,44-4,2) | 0.97 | 0.94 | 3,60/3,82 | 6,1(A++)/4,6(A++) | 484 | 618.068 | 521 | 13550 | в наличии
|  | CH-S18FTXE | белый | 5,0 (1,0-6,1) | 5,3 (0,75-7,32) | 1.43 | 1.38 | 3,50,384 | 6,1(A++)/4,6(A++) | 690 | 881.13 | 764 | 19860 | в наличии
|  | CH-S24FTXE | белый | 6,70 (1,50-7,00) | 7,25 (1,20-7,80) | 1.875 | 1.95 | 3,57/3,73 | 6,3(A++)/4,6(A++) | 834 | 1065.018 | 924 | 24020 | в наличии
PROFESSIONAL LINE!!! | PROFESSIONAL LINE!!! Класс А++. Новая линейка энергосберегающих инверторных кондицонеров. Премиальная комплектация GENERATION III, фильтр Холодная плазма. Работа на нагрев -15 +24.
| ALFA INVERTER WI-FI | CH-S09FTXE with WiFi | белый | 2,60 (0,38-4,40) | 2,80 (0,44-4,20) | 0.72 | 0.733 | 3,62/3,82 | 6,1(A++)/4,6(A++) | 461 | 588.697 | 501 | 13030 | в наличии
|  | CH-S12FTXE with WiFi | белый | 3,50 (0,39-4,8) | 3,60 (0,44-4,2) | 0.97 | 0.94 | 3,60/3,82 | 6,1(A++)/4,6(A++) | 504 | 643.608 | 545 | 14170 | в наличии
|  | CH-S18FTXE with WiFi | белый | 5,0 (1,0-6,1) | 5,3 (0,75-7,32) | 1.43 | 1.38 | 3,50,384 | 6,1(A++)/4,6(A++) | 710 | 906.67 | 784 | 20380 | в наличии
|  | CH-S24FTXEwith WiFi | белый | 6,70 (1,50-7,00) | 7,25 (1,20-7,80) | 1.875 | 1.95 | 3,57/3,73 | 6,3(A++)/4,6(A++) | 854 | 1090.558 | 944 | 24540 | в наличии
PROFESSIONAL LINE!!! | PROFESSIONAL LINE!!! Бытовой тепловой насос для севернй ЕВРОПЫ, Класс А+++, инверторный компрессор по технологии DAIKIN,премиальная комплектация GENERATION IV, нагрев от -30С, Noise Analysis technology -почти бесшумная работов блоков,технология G-matrix-плавная и стабильная работа на сверхнизких частотах, фильтр Холодная плазма
| ICY INVERTER | CH-S09FTXTB-W | белый | 2,60 (0,38-4,40) | 3,00 (0,38-5,1) | 0,60 (0,24-1,87) | 0,65 (0,21-2,00) | 4,33/4,62 | 8,5(А+++)/4,6(A+++) | 655 | 836.435 | 730 | 18980 | в наличии
|  | CH-S12FTXTB-W | белый | 3,50 (0,39-4,8) | 4,00 (0,60-4,70) | 0,90 (0,20-1,58) | 1,00 (0,24-2,11) | 3,89/4,00 | 7,80(А++)/4,60(A++) | 680 | 868.36 | 760 | 19760 | в наличии
|  | CH-S18FTXTB-W | белый | 5,3 (0,85-6,77) | 5,4 (1,00-7,14) | 1,51 (0,40-2,45) | 1,45 (0,40-2,50) | 3,5/3,7 | 6,50(А++)/4,00(A+) | 799 | 1020.323 | 910 | 23660 | нет на складе
|  | CH-S24FTXTB-W | белый | 7,0 (2,00-8,60) | 7,3 (1,90-9,00) | 2,00 (0,45-3,20) | 1,96 (0,38-3,20) | 3,5/3,7 | 5,80(А+)/4,00(A+) | 1049 | 1339.573 | 1180 | 30680 | нет на складе
PROFESSIONAL LINE!!! | PROFESSIONAL LINE!!! Бытовой тепловой насос для севернй ЕВРОПЫ, Класс А+++, инверторный компрессор по технологии DAIKIN,премиальная комплектация GENERATION IV, нагрев от -30С, Noise Analysis technology -почти бесшумная работов блоков,технология G-matrix-плавная и стабильная работа на сверхнизких частотах, фильтр Холодная плазма, WI-FI | [7 empty] | 8,6(А+++)/4,9(A++)
| ICY II INVERTER WI-FI NEW | CH-S09FTXTB2S-W (WI-FI) | белый | 2,60 (0,38-4,40) | 3,00 (0,38-5,1) | 0,60 (0,24-1,87) | 0,65 (0,21-2,00) | 4,33/4,62 | 8,5(А+++)/4,6(A+++) | 680 | 868.36 | 755 | 19630 | ожидаем
|  | CH-S12FTXTB2S-W (WI-FI) | белый | 3,50 (0,39-4,8) | 4,00 (0,60-4,70) | 0,90 (0,20-1,58) | 1,00 (0,24-2,11) | 3,89/4,00 | 7,80(А++)/4,60(A++) | 725 | 925.825 | 795 | 20670 | ожидаем
|  | CH-S18FTXTB2S-W (WI-FI) | белый | 5,3 (0,85-6,77) | 5,4 (1,00-7,14) | 1,51 (0,40-2,45) | 1,45 (0,40-2,50) | 3,5/3,7 | 6,50(А++)/4,00(A+) | 940 | 1200.38 | 1020 | 26520 | ожидаем
|  | CH-S24FTXTB2S-W (WI-FI) | белый | 7,0 (2,00-8,60) | 7,3 (1,90-9,00) | 2,00 (0,45-3,20) | 1,96 (0,38-3,20) | 3,5/3,7 | 5,80(А+)/4,00(A+) | 1150 | 1468.55 | 1280 | 33280 | ожидаем
PROFESSIONAL LINE!!! | PROFESSIONAL LINE!!! Бытовой тепловой насос , Класс А++, инверторный компрессор по технологии DAIKIN, премиальная комплектация GENERATION III, нагрев от -22С
| NORDIC PLUS INVERTER | CH-S09FTXN | белый | 2,70 (0,44-3,26) | 3,60 (0,44-4,2) | 0,68 (0,2-1,35) | 0,87 (0,2-1,45) | 3,97/4,20 | 7,4(A++)/4,63(A++) | 461 | 588.697 | 511 | 13290 | в наличии
|  | CH-S12FTXN | белый | 3,60 (0,6-4,5) | 4,12 (0,6-5,25) | 0,9 (0,22-1,45) | 0,99 (0,22-1,55) | 4,00/4,20 | 7,1(A++)/4,7(A++) | 504 | 643.608 | 554 | 14400 | в наличии
|  | CH-S18FTXN | белый | 5,30 (1,05-6,50) | 5,7 (1,00-7,00) | 1,31 (0,36-2,5) | 1,35 (0,35-2,6) | 4,00/4,20 | 7,1(A++)/4,6(A++) | 750 | 957.75 | 825 | 21450 | ожидаем
|  | CH-S24FTXN | белый | 6,45 (1,50-7,00) | 7,00 (1,20-7,80) | 1,85 (0,35-2,5) | 1,98 (0,35-2,7) | 3,78/3,90 | 6,5(A++)/4,3(A+) | 866 | 1105.882 | 956 | 24860 | в наличии
PROFESSIONAL LINE!!! | PROFESSIONAL LINE!!! Бытовой тепловой насос , Класс А+++, инверторный компрессор по технологии DAIKIN,премиальная комплектация GENERATION IV, нагрев от -25С, Noise Analysis technology -почти бесшумная работов блоков,технология G-matrix-плавная и стабильная работа на сверхнизких частотах, фильтр Холодная плазма
| ARCTIC INVERTER | CH-S09FTXLA | белый | 2,60 (0,44-3,26) | 2,80 (0,44-4,20) | 0,59 (0,20-1,35) | 0,61 (0,20-1,45) | 4,41/4,59 | 6,1(A++)/5,1(A+++) | 514 | 656.378 | 566 | 14720 | в наличии
PROFESSIONAL LINE!!! | PROFESSIONAL LINE!!! Бытовой тепловой насос , Класс А+++, инверторный компрессор по технологии DAIKIN,премиальная комплектация GENERATION IV, нагрев от -25С, Noise Analysis technology -почти бесшумная работов блоков,технология G-matrix-плавная и стабильная работа на сверхнизких частотах, фильтр Холодная плазма
| ARCTIC INVERTER with WIFI | CH-S09FTXLA with WIFI | белый | 2,60 (0,44-3,26) | 2,80 (0,44-4,20) | 0,59 (0,20-1,35) | 0,61 (0,20-1,45) | 4,41/4,59 | 6,1(A++)/5,1(A+++) | 534 | 681.918 | 586 | 15240 | в наличии
|  | CH-S12FTXLA with WIFI | белый | 3,50 (0,60-4,05) | 3,67 (0,60-5,25) | 0,80 (0,22-1,45) | 0,79 (0,22-1,55) | 4,43/4,59 | 6,1(A++)/5,1(A+++) | 575 | 734.275 | 630 | 16380 | в наличии
|  | CH-S18FTXLA with WIFI | белый | 5,13 (1,05-6,50) | 5,275 (1,00-7,00) | 1,28 (0,36-2,50) | 1,16 (0,35-2,60) | 4,42/4,12 | 6,1(A++)/5,4(A+++) | 815 | 1040.755 | 900 | 23400 | ожидаем
|  | CH-S24FTXLA with WIFI | белый | 6,70 (1,50-7,00) | 7,25 (1,20-7,80) | 1,56 (0,35-2,50) | 1,73 (0,35-2,70) | 4,68/4,64 | 6,3(A++)/5,1(A+++) | 970 | 1238.69 | 1070 | 27820 | нет на складе
Бытовой тепловой насос, адаптирован для работы в северных странах,Класс А+++, инверторный компрессор по технологии DAIKIN,премиальная комплектация GENERATION IV, фильтр Холодная плазма, нагрев от -25С. Noise Analysis technology -почти бесшумная работов блоков 21 дб,технология G-matrik-плавная и стабильная работа на сверхнизких частотах, дизайнерское исполнение в 3х цветах, Slim -format 15,9 см, I-Feel-встроенный датчик температуры в ДУ.
| ARCTIC DESIGN INVERTER | CH-S09FTXS-W | белый | 2,79(0,76-3,38) | 2,9(0,68-3,97) | 0,57(0,2-1,20) | 0,58(0,16-1,25) | 4,85/4,95 | 8,6(А+++)/4,9(A++) | 650 | 830.05 | 710 | 18460 | нет на складе
|  | CH-S12FTXS-W | белый | 3,53(0,82-3,97) | 3,97(0,74-4,56) | 0,77(0,36-1,30) | 0,84(0,34-1,36) | 4,61/4,71 | 8,6(А+++)/4,9(A++) | 712 | 909.224 | 775 | 20150 | в наличии
|  | CH-S09FTXS-M | серебристый | 2,79(0,76-3,38) | 2,9(0,68-3,97) | 0,57(0,2-1,20) | 0,58(0,16-1,25) | 4,85/4,95 | 8,6(А+++)/4,9(A++) | 650 | 830.05 | 710 | 18460 | нет на складе
|  | CH-S12FTXS-M | серебристый | 3,53(0,82-3,97) | 3,97(0,74-4,56) | 0,77(0,36-1,30) | 0,84(0,34-1,36) | 4,61/4,71 | 8,6(А+++)/4,9(A++) | 712 | 909.224 | 775 | 20150 | в наличии
|  | CH-S09FTXS-B | шампань | 2,79(0,76-3,38) | 2,9(0,68-3,97) | 0,57(0,2-1,20) | 0,58(0,16-1,25) | 4,85/4,95 | 8,6(А+++)/4,9(A++) | 650 | 830.05 | 710 | 18460 | нет на складе
|  | CH-S12FTXS-B | шампань | 3,53(0,82-3,97) | 3,97(0,74-4,56) | 0,77(0,36-1,30) | 0,84(0,34-1,36) | 4,61/4,71 | 8,6(А+++)/4,9(A++) | 712 | 909.224 | 775 | 20150 | нет на складе
Класс А++,технология инверторов , автоматика и компрессор от компании DAIKIN,премиальная комплектация GENERATION III
| CONSOL INVERTER | CH-S09FVX | белый | 2,60 (0,45-3,20) | 3,30 (0,45-3,75) | 0,66 (0,20-1,55) | 0,81 (0,20-1,35) | 3,92/4,10 | 7,1(A++)/4,7(A++) | 661 | 844.097 | 732 | 19030 | нет на складе
|  | CH-S12FVX | белый | 3,52 (0,60-3,95) | 4,00 (0,60-4,70) | 0,98 (0,22-1,70) | 1,00 (0,22-1,50) | 3,60/4,00 | 6,1(A++)/4,6(A++) | 681 | 869.637 | 761 | 19790 | нет на складе
|  | CH-S18FVX | белый | 5,27 (0,90-5,60) | 5,50 (0,90-6,60) | 1,42 (0,35-2,50) | 1,53 (0,35-2,50) | 3,46/3,87 | 6,1(A++)/4,6(A++) | 941 | 1201.657 | 1041 | 27070 | нет на складе
PROFESSIONAL LINE!!! | PROFESSIONAL LINE!!! Бытовой тепловой насос с уникальным диапазоном работы от -30С до +54С , инверторный двухступенчатый компрессор по технологии DAIKIN, Класс А+++, премиальная комплектация GENERATION IV, стильный и компактный дизайн,фильтр Холодная плазма, Noise Analysis technology -почти бесшумная работа вн. блоков от 18 дб,технология G-matrik-плавная и стабильная работа на сверхнизких частотах, Wi-Fi модуль для управления
| VIP INVERTER | CH-S09FTXHV-B | шампань | 2,60 (0,38-4,40) | 3,00 (0,38-5,1) | 0,52 (0,17-1,38) | 0,53 (0,12-1,75) | 5,0/5,45 | 8,5(А+++)/5,1(А+++) | 986 | 1259.122 | 1125 | 29250 | ожидаем
|  | CH-S12FTXHV-B | шампань | 3,50 (0,39-4,8) | 3,70 (0,4-5,7) | 0,76 (0,08-1,5) | 0,75 (0,08-1,6) | 4,60/4,96 | 8,5(А+++)/5,1(А+++) | 1063 | 1357.451 | 1209 | 31430 | ожидаем
|  | CH-S18FTXHV-B | шампань | 5,3 (0,85-6,77) | 5,3 (0,75-7,32) | 1,40 (0,2-2,0) | 1,35 (0,2-2,4) | 3,8/3,93 | 6,1(A++)/4,6(A++) | 1246 | 1591.142 | 1406 | 36560 | ожидаем
Мобильный кондиционер, Низкий уровень шума, Защита от возгорания, 5-уровней защитного покрытия «V-protect», Таймер, Ночной режим, Автоматический перезапуск, Самодиагностика, LED дисплей, Вертикальные жалюзи
| MOBILE | CH-M09K6S | серебристый | 2.64 | ---- | 1.01 |  | 2,62/--- |  | 254 | 304 | 290 | 7540 | нет на складе
|  | СH-M12K6B | черный | 3.52 | 3.52 | 1.345 | 1.235 | 2,61/2,85 |  | 365 | 425 | 405 | 10530 | нет на складе
РАСПРОДАЖА
ЦЕНА СНИЖЕНА!!!
NEW

## Osaka
возврат на главную
OSAKA
Модель | Краткое описание | Холод, кВт | Тепло, кВт | Розница, $
OSAKA серия Н, компрессор GMCC / Toshiba
OSAKA ST-07HH | R-410, дисплей, | 2.1 | 2.3 | 189
OSAKA ST-09HH | R-410, дисплей | 2.6 | 2.8 | 199
OSAKA ST-12HH | R-410, дисплей | 3.5 | 3.7 | 240
OSAKA ST-18HH | R-410, дисплей | 5 | 5.4 | 390
OSAKA ST-24HH | R-410, дисплей | 7 | 7.2 | 490
OSAKA ST-36HH | R-410, 220 В, дисплей | 10.3 | 10.9 | 800
OSAKA инвертор
STV-09HH2 | R-410, дисплей, до -15 град. на обогрев | 0,5-3,0 | 0,6-3,2 | 345
STV-12HH2 | R-410, дисплей, до -15 град. на обогрев | 0,6-3,8 | 0,6-3,9 | 365
STV-18HH2 | R-410, дисплей, до -15 град. на обогрев | 0,7-5,5 | 0,7-5,8 | 499
STV-24HH2 | R-410, дисплей, до -15 град. на обогрев | 2,0-8,2 | 2,0-8,5 | 659
ГАРАНТИЯ 5 ЛЕТ

## Neoclima(бытовые)
на главную
Модель | Опис | Холодо-вироб-во, Вт | Тепло- вироб-во, Вт | Ціна, роздріб USD
Спліт системи настінного типу Бізнес класс Серія Miura 2016 р. R410
NS/NU-07AHQ |  | 2060 | 2200 | 295,00
NS/NU-09AHQ |  | 2650 | 2790 | 323,00
NS/NU-12AHQ |  | 3550 | 3700 | 373,00
NS/NU-18AHQ |  | 5300 | 5500 | 583,00
NS/NU-24AHQ |  | 7050 | 7200 | 760,00
Інверторні спліт-системи настінного типу Grizzly (гарантія 2 роки) NEW!!!
NS/NU-09AHDI |  |  |  | 520,00
NS/NU-12AHDI |  |  |  | 575,00
NS/NU-18AHDI |  |  |  | 865,00
NS/NU-24AHDI |  |  |  | 1030,00
Інверторні спліт-системи настінного типу Silense (гарантія 2 роки)
NS18AHSI(B) / NU18AHSI |  | 5280 | 5560 | 855
NS24AHSI (B)/ NU24AHSI |  | 7030 | 8200 | 995
Інверторні спліт-системи настінного типу SILENSE NEW (гарантія 2 роки)
NS/NU-09AHZI | Ексклюзивна інверторна технологія, автоперезапуск, LED дісплей, Cold Plazma, Silver-Ion фільтр, Active Carbon фільтр, рівень шуму 26/33/39 дБ, режим сну, R410A, компресор RECHI, EER=3,29 COP=3,61 | 2600 | 2650 | 536,00
NS/NU-12AHZI |  | 3200 | 3250 | 588,00
NS/NU-18AHZI |  | 5280 | 5560 | 922,00
NS/NU-24AHZI |  | 7030 | 8200 | 1062,00
Інверторні спліт-системи настінного типу Серія ALASKA (гарантія 2 роки)
NS-09AHTI / NU-09AHTI |  | 2700 | 2850 | 600,00
NS-12AHTI / NU-12AHTI |  | 3700 | 3850 | 650,00
NS-18AHTI / NU-18AHTI |  | 5200 | 5150 | 1078,00
NS-24AHTI / NU-24AHTI |  | 7200 | 7300 | 1232,00
Спліт-системи настінного типу ARTCLIMA (гарантія 2 роки) R410
NS12AHYs / NU12AHY | Автоперезапуск, VLED дісплей, R410A, режим сну, Follow me, Turbo, самоочистка, Ionizer, Active-carbon фільтр, Біо-фільтр | 3500 | 3800 | 515
Модель | Опис | Холодо-вироб-во, Вт | Тепло- вироб-во, Вт | Ціна, роздріб USD
Мульти-Спліт системи
Настінні блоки до мульти-спліт системи
NS-07MQI | Автоперезапуск, VLED дісплей, гідрофільне покриття теплообм., Антибактеріальний фільтр. | 2200 | 2300 | 190
NS-09MQI |  | 2600 | 2650 | 200
NS-12MQI |  | 3200 | 3250 | 230
NS-18MQI |  | 7030 | 8200 | 280
Блоки кассетного типу до мульти-спліт системи
NS-09TSI |  | 2060 | 2200 | 460
NS-12TSI |  | 3550 | 3700 | 470
NS-18TSI |  | 7030 | 8200 | 510
Блоки канального типу до мульти-спліт системи
NS-09DSI |  | 2060 | 2200 | 380
NS-12DSI |  | 3550 | 3700 | 400
NS-18DSI |  | 7030 | 8200 | 460
Зовнішні блоки до мульти-спліт системи
NU-2M16AFI | 410R, інвертор |  |  | 870
NU-2M18AFI |  |  |  | 980
NU-3M21AFI |  |  |  | 1120
NU-3M27AFI |  |  |  | 1370
NU-4M36AFIe |  |  |  | 2140
NU-5M42AFIe |  |  |  | 2310
NU-2M18AFI |  |  |  | 930
NEW
NEW
NEW
NEW

## Neoclima(полупром)
на главную
Модель | Опис | Холодо-вироб-во, Вт | Тепло- вироб-во, Вт | ERR | COP | Живлення | Робоча температура зовнішнього блоку, охолодження / нагрів, С | Робоча температура внутрішнього блоку, С | Ціна, роздріб USD
Кондиціонери напольно-стельового типу (гарантія 2 роки)
NCS18AH1 / NU18AH1 | Повітряний потік 800 м3/ч, рівень шуму 38дБ, 220В R-410 | 5300 | 5800 | 3.07 | 3.22 | 220~240-1-50 | 21~43/-5~24 | 17~32 | 850 |  | 688
NCS24AH1 / NU24AH1 | Повітряний потік 800 м3/ч, рівень шуму 40дБ, 220В, R-410 | 7000 | 8000 | 2.84 | 3.09 | 220~240-1-50 | 21~43/-5~24 | 17~32 | 1245 |  | 873
NCS36AH3 / NU36AH3 | Повітряний потік 1400 м3/ч, рівень шуму 40дБ, 380В, R-410 | 10500 | 11700 | 2.81 | 3.17 | 380~420-3-50 | 21~43/-5~24 | 17~32 | 1645 |  | 1155
NCS48AH3 / NU48AH3 | Повітряний потік 1900 м3/ч, рівень шуму 44дБ, 380В, R-410 | 14000 | 15200 | 2.5 | 2.64 | 380~420-3-50 | 21~43/-5~24 | 17~32 | 1555 |  | 1354
NCS60AH3 / NU60AH3 | Повітряний потік 1900 м3/ч, рівень шуму 44дБ, 380В, R-410 | 17500 | 19000 | 2.65 | 2.59 | 380~420-3-50 | 21~43/-5~24 | 17~32 | 1855 |  | 1535
Кондиціонери напольно-стельового типу (гарантія 2 роки). Модель 2016 року
NCS18AH1e/NU18AH1e | Кондиционер напольно-потолочного типа разработан специально для помещений сложной архитектурной планировки. Поступающий из внутреннего блока поток обработанного воздуха направлен вдоль стены или потолка, обеспечивая равномерное охлаждение/обогрев всего помещения. Относительно других типов кондиционеров большой производительности напольно-потолочный тип выгодно отличается тем, что может быть смонтирован практически в любом помещении, а также может использоваться дополнительно к другим системам в больших залах супермаркетов, ресторанов и офисов. | 18000 / 5.3 | 19000 / 5.6 | 3.07 | 3.22 | 220~240-1-50 | 21~43/-5~24 | 17~32 | 915,00 |  | 688
NCS24AH1e/NU24AH1e |  | 24000 / 7.05 | 26000 / 7.65 | 2.84 | 3.09 | 220~240-1-50 | 21~43/-5~24 | 17~32 | 1160,00 |  | 873
NCS36AH3e/NU36AH3e |  | 36000 / 10.6 | 40000 / 11.75 | 2.81 | 3.17 | 380~420-3-50 | 21~43/-5~24 | 17~32 | 1540,00 |  | 1155
NCS48AH3e/NU48AH3e |  | 48000 / 14.1 | 52000 / 15.25 | 2.5 | 2.64 | 380~420-3-50 | 21~43/-5~24 | 17~32 | 1805,00 |  | 1354
NCS60AH3e/NU60AH3e |  | 60000 / 17.6 | 65000 / 19.1 | 2.65 | 2.59 | 380~420-3-50 | 21~43/-5~24 | 17~32 | 2040,00 |  | 1535
Кондиціонери касетного типу (гарантія 2 роки)
NTS12AH1 / NU12AH1 |  | 12000 /3.6 | 12500/3,7 |  |  | 220~240-1-50 | 21~43/-5~24 | 17~32 | 855
NTS18AH1 / NU18AH1 | Повітряний потік 860 м3/ч, компактний, рівень шуму 40дБ, 220В, R-410 | 5300 | 5800 | 2.89 | 3.12 | 220~240-1-50 | 21~43/-5~24 | 17~32 | 995
NTS24AH1 / NU24AH1 | Повітряний потік 1220 м3/ч, рівень шуму 39дБ, 220В, R-410 | 7000 | 8000 | 2.87 | 3.05 | 220~240-1-50 | 21~43/-5~24 | 17~32 | 1325
NTS36AH3 / NU36AH3 | Повітряний потік 1530 м3/ч, рівень шуму 41дБ, 380В, R-410 | 10700 | 11700 | 2.74 | 3.21 | 380~420-3-50 | 21~43/-5~24 | 17~32 | 1795
NTS48AH3 / NU48AH3 | Повітряний потік 1530 м3/ч, рівень шуму 41дБ, 380В, R-410 | 14100 | 15600 | 2.88 | 3.08 | 380~420-3-50 | 21~43/-5~24 | 17~32 | 1870
NTS60AH3 / NU60AH3 | Повітряний потік 1830 м3/ч, рівень шуму 43дБ, 380В, R-410 | 17500 | 19100 | 2.81 | 2.93 | 380~420-3-50 | 21~43/-5~24 | 17~32 | 2085
Кондиціонери касетного типу (гарантія 2 роки). Модель 2015 року
NTS12AH1e/NU12AH1e | Кассетные блоки широко используют в помещениях большой площади с высотой потолка от 3 метров. Это офисы, торговые залы, гостиницы, рестораны, конференц-залы, библиотеки, торговые залы магазинов, админздания. Блок создаёт комфортную циркуляцию воздуха, практически не занимая места в интерьере, но при обязательном наличии подвесного или натяжного потолка. При этом остаётся видимой только лицевая панель элегантного дизайна. | 12000 /3.6 |  |  |  | 220~240-1-50 | 21~43/-5~24 | 17~32 | 810,00 | 611
NTS18AH1e/NU18AH1e |  | 18000 / 5.3 | 19000 / 5.6 | 2.89 | 3.12 | 220~240-1-50 | 21~43/-5~24 | 17~32 | 935,00 | 705
NTS24AH1e/NU24AH1e |  | 24000 / 7.05 | 26000 / 7.65 | 2.87 | 3.05 | 220~240-1-50 | 21~43/-5~24 | 17~32 | 1250,00 | 940
NTS36AH3e/NU36AH3e |  | 36000 / 10.6 | 40000 / 11.75 | 2.74 | 3.21 | 380~420-3-50 | 21~43/-5~24 | 17~32 | 1685,00 | 1267
NTS48AH3e/NU48AH3e |  | 48000 / 14.1 | 52000 / 15.25 | 2.88 | 3.08 | 380~420-3-50 | 21~43/-5~24 | 17~32 | 1940,00 | 1458
NTS60AH3e/NU60AH3e |  | 60000 / 17.6 | 65000 / 19.1 | 2.81 | 2.93 | 380~420-3-50 | 21~43/-5~24 | 17~32 | 2160,00 | 1628
Кондиціонери канального типу Середнього тиску (гарантія 2 роки)
NDS12AH1me/NU12AH1e | Повітряний потік 800 м3/год, тиск 40Па, рівень шуму 38дБ, 220В, вир-во Китай, R410 | 12000 /3.6 |  |  |  | 220~240-1-50 | 21~43/-5~24 | 17~32 | 800,00 | 586
NDS18AH1me/NU18AH1e | Повітряний потік 1460 м3/год, тиск 40Па, рівень шуму 38дБ, 220В, вир-во Китай, R410 | 18000 / 5.3 | 19000 / 5.6 | 2.59 | 2.92 | 220~240-1-50 | 21~43/-5~24 | 17~32 | 960,00 | 704
NDS24AH1me/NU24AH1e | Повітряний потік 1900 м3/год, тиск 70Па, рівень шуму 39дБ, 380В, вир-во Китай, R410 | 24000 / 7.05 | 26000 / 7.65 | 2.65 | 3.01 | 220~240-1-50 | 21~43/-5~24 | 17~32 | 1235,00 | 904
NDS36AH3me/NU36AH3e | Повітряний потік 2000 м3/год, тиск 70Па, рівень шуму 39дБ, 380В, вир-во Китай, R410 | 36000 / 10.6 | 40000 / 11.75 | 2.56 | 2.74 | 380~420-3-50 | 21~43/-5~24 | 17~32 | 1740,00 | 1273
NDS48AH3me/NU48AH3e | Повітряний потік 1900 м3/год, тиск 70Па, рівень шуму 40дБ, 380В, вир-во Китай, R410 | 48000 / 14.1 | 52000 / 15.25 | 2.48 | 2.61 | 380~420-3-50 | 21~43/-5~24 | 17~32 | 2020,00 | 1481
NDS60AH3me/NU60AH3e | Повітряний потік 1920 м3/год, тиск 150Па, рівень шуму 44дБ, 380В, вир-во Китай, R410 | 60000 / 17.6 | 65000 / 19.1 | 2.45 | 2.58 | 380~420-3-50 | 21~43/-5~24 | 17~32 | 2245,00 | 1651
Кондиціонери канального типу. Високого тиску (гарантія 2 роки)
NDS48AH3me/NU48AH3e | Универсальный наружный блок используется в составе сплит-систем коммерческой серии с различными по конструкции (канальными, кассетными, напольно-потолочными) но одинаковыми по мощности (кВт) блоками Midea Используется компресор с высокой эффективностью Применена пластиковая крышка защиты портов подключения трубопроводов Устройство регулирования – каппилярная трубка Применены гальванизированые металлические панели, что повышает износо- и коррозионную стойкость конструкции наружного блока | 18493 |  |  |  | 220~240-1-50 | 21~43/-5~24 |  | 2020,00
NDS60AH3h / NU60AH3 |  | 24498 |  |  |  | 220~240-1-50 | 21~43/-5~24 |  | 2180
NDS76LH3h / NU76LH3 NDS76AH3h / NU76AH3 |  | 33438 |  |  |  | 380~420-3-50 | 21~43/-5~24 |  | 5295
NDS96LH3h / NU96LH3 NDS96AH3h / NU96AH3 |  | 48109 |  |  |  | 380~420-3-50 | 21~43/-5~24 |  | 5505
Компресорно-конденсаторні зовнішні блоки (гарантія 2 роки)
NU18AH1f | Универсальный наружный блок используется в составе сплит-систем коммерческой серии с различными по конструкции (канальными, кассетными, напольно-потолочными) но одинаковыми по мощности (кВт) блоками Midea Используется компресор с высокой эффективностью Применена пластиковая крышка защиты портов подключения трубопроводов Устройство регулирования – каппилярная трубка Применены гальванизированые металлические панели, что повышает износо- и коррозионную стойкость конструкции наружного блока | 18493 |  |  |  | 220~240-1-50 | 21~43/-5~24 |  | 570
NU24AH1f |  | 24498 |  |  |  | 220~240-1-50 | 21~43/-5~24 |  | 770
NU36AH3f |  | 33438 |  |  |  | 380~420-3-50 | 21~43/-5~24 |  | 1130
NU48AH3f |  | 48109 |  |  |  | 380~420-3-50 | 21~43/-5~24 |  | 1350
NU60AH3f |  | 55957 |  |  |  | 380~420-3-50 | 21~43/-5~24 |  | 1550
Аксесуари
KJR-10B/KJR-12B/DP(T)-E | Пульт провідний | [7 empty] | 50

## Neoclima (полупром инв.)
на главную
Модель | Опис | Холодо-виробництво, Btu | Тепло-виробництво, Btu | ERR | COP | Живлення | Робоча температура зовнішнього блоку, охолодження/нагрів, С | Робоча температура внутрішнього блоку, С | Ціна роздріб USD $
Кондиціонери напольно-стельового типу (гарантія 2 роки)2016
NCSI18AH1e/NUI18AH1e | Кондиционер напольно-потолочного типа разработан специально для помещений сложной архитектурной планировки. Поступающий из внутреннего блока поток обработанного воздуха направлен вдоль стены или потолка, обеспечивая равномерное охлаждение/обогрев всего помещения. Относительно других типов кондиционеров большой производительности напольно-потолочный тип выгодно отличается тем, что может быть смонтирован практически в любом помещении, а также может использоваться дополнительно к другим системам в больших залах супермаркетов, ресторанов и офисов. | 18000 | 20000 | 3.26 | 3.71 | 220~240-1-50 | -15~50/-15~24 | 17~30 | 1440,00
NCSI36AH1e/NUI36AH3e |  | 24000 | 26000 | 3.25 | 3.68 | 220~240-1-50 | -15~50/-15~24 | 17~30 | 2485,00
NCSI24AH1e/NUI24AH1e |  | 36000 | 40000 | 3.21 | 3.61 | 380~420-3-50 | -15~50/-15~24 | 17-30 | 1915,00
NCSI48AH1e/NUI48AH3e |  | 48000 | 52000 | 3.2 | 3.62 | 380~420-3-50 | -15~50/-15~24 | 17~30 | 2675,00
NCSI60AH1e/NUI60AH3e |  | 60000 | 65000 | 3.22 | 3.61 | 380~420-3-50 | -15~50/-15~24 | 17~30 | 2710,00
NCSI18AH1s / NUI18AH1 | SLIM (тонкий) Кондиционер напольно-потолочного типа разработан специально для помещений сложной архитектурной планировки. Поступающий из внутреннего блока поток обработанного воздуха направлен вдоль стены или потолка, обеспечивая равномерное охлаждение/обогрев всего помещения. Относительно других типов кондиционеров большой производительности напольно-потолочный тип выгодно отличается тем, что может быть смонтирован практически в любом помещении, а также может использоваться дополнительно к другим системам в больших залах супермаркетов, ресторанов и офисов. | 18000 | 20000 | 3.26 | 3.71 | 220~240-1-50 | -15~50/-15~24 | 17~30 | 1420
NCSI24AH1s / NUI24AH1 |  | 24000 | 26000 | 3.25 | 3.68 | 220~240-1-50 | -15~50/-15~24 | 17~30 | 1820
NCSI36AH1s / NUI36AH3 |  | 36000 | 40000 | 3.21 | 3.61 | 380~420-3-50 | -15~50/-15~24 | 17-30 | 2280
NCSI48AH1s / NUI48AH3 |  | 48000 | 52000 | 3.2 | 3.62 | 380~420-3-50 | -15~50/-15~24 | 17~30 | 2470
NCSI60AH1s / NUI60AH3 |  | 60000 | 65000 | 3.22 | 3.61 | 380~420-3-50 | -15~50/-15~24 | 17~30 | 2620
Кондиціонери касетного типу (гарантія 2 роки)
NTSI18AH1 / NUI18AH1 | Кассетные блоки широко используют в помещениях большой площади с высотой потолка от 3 метров. Это офисы, торговые залы, гостиницы, рестораны, конференц-залы, библиотеки, торговые залы магазинов, админздания. Блок создаёт комфортную циркуляцию воздуха, практически не занимая места в интерьере, но при обязательном наличии подвесного или натяжного потолка. При этом остаётся видимой только лицевая панель элегантного дизайна. | 18000 | 19000 | 3.4 | 3.64 | 220~240-1-50 | -15~50/-15~24 | 17~30 | 1445
NTSI24AH1 / NUI24AH1 |  | 24000 | 26000 | 3.23 | 3.7 | 220~240-1-50 | -15~50/-15~24 | 17~30 | 1870
NTSI36AH1 / NUI36AH3 |  | 36000 | 40000 | 3.2 | 3.61 | 380~420-3-50 | -15~50/-15~24 | 17-30 | 2405
NTSI48AH1 / NUI48AH3 |  | 48000 | 52000 | 3.2 | 3.6 | 380~420-3-50 | -15~50/-15~24 | 17~30 | 2375
NTSI60AH1 / NUI60AH3 |  | 60000 | 65000 | 3.25 | 3.6 | 380~420-3-50 | -15~50/-15~24 | 17~30 | 2825
Кондиціонери касетного типу (гарантія 2 роки) Модель 2016 року
NTSI12AH1e/NUI12AH1e |  | 12000 | 1500 | 3.2 | 3.68 | 220~240-1-50 | -15~50/-15~24 | 17~30 | 1120,00
NTSI18AH1e/NUI18AH1e |  | 18000 | 19000 | 3.21 | 3.68 | 220~240-1-50 | -15~50/-15~24 | 17~30 | 1550,00
NTSI24AH1e/NUI24AH1e |  | 24000 | 26000 | 3.33 | 3.56 | 220~240-1-50 | -15~50/-15~24 | 17~30 | 1890,00
NTSI36AH1e/NUI36AH3e |  | 36000 | 40000 | 3.2 | 3.41 | 380~420-3-50 | -15~50/-15~24 | 17~30 | 2465,00
NTSI48AH1e/NUI48AH3e |  | 48000 | 52000 | 3.22 | 3.6 | 380~420-3-50 | -15~50/-15~24 | 17~30 | 2675,00
NTSI60AH1e/NUI60AH3e |  | 60000 | 65000 | 3.22 | 3.6 | 380~420-3-50 | -15~50/-15~24 | 17~30 | 2780,00
Кондиціонери канального типу (гарантія 2 роки)
NDSI12AH1me/NUI12AH1e | Внутренние блоки канального типа предназначены для размещения за подвесным потолком, в фальш-стенах или в других «скрытых» местах, в помещении наличие кондиционера выдают только малозаметные вентиляционные решётки. Они идеальны для помещений с повышенными требованиями к дизайну. Главная особенность: возможность подавать воздух с заданными температурными параметрами сразу в несколько помещений. Таким образом, обеспечивается кондиционирование целой квартиры или офиса с помощью одного кондиционера. | 12000 | 1500 | 3.26 | 3.69 | 220~240-1-50 | -15~50/-15~24 | 17~30 | 1050,00
NDSI18AH1me/NUI18AH1e |  | 18000 | 19000 | 3.24 | 3.63 | 220~240-1-50 | -15~50/-15~24 | 17~30 | 1565,00
NDSI24AH1me/NUI24AH1e |  | 24000 | 26000 | 3.22 | 3.6 | 380~420-3-50 | -15~50/-15~24 | 17-30 | 1985,00
NDSI36AH1me/NUI36AH3e |  | 36000 | 40000 | 3.26 | 3.62 | 380~420-3-50 | -15~50/-15~24 | 17~30 | 2525,00
NDSI48AH1me/NUI48AH3e |  | 48000 | 52000 | 3.21 | 3.69 | 380~420-3-50 | -15~50/-15~24 | 17~30 | 2725,00
NDSI60AH1me/NUI60AH3e |  | 60000 | 65000 | 3.21 | 3.69 | 380~420-3-50 | -15~50/-15~24 | 17~30 | 2825,00
Аксесуари
KJR-10B/KJR-12B/DP(T)-E | Пульт провідний | [7 empty] | 50

## Toshiba(бытовые)
на главную
Модель | Опис | Холодо-виробництво, kВт | Тепло-виробництво, kВт | Ціна роздріб USD $
Сплітсистеми настінного типу SKHP, тепло-холод, R-22, Таїланд
RAS-07SKHP-E/RAS-07S2AH-E | Фільтри: 7 в 1/ Super OXI DEO/Super Sterilizer Функції: Cамоочищення | 2.08 | 2.1 | 584
RAS-10SKHP-E/RAS-10S2AH-E |  | 2.73 | 2.92 | 680
RAS-13SKHP-E1/RAS-13S2AH-E1 |  | 3.73 | 4.15 | 753
Сплітсистеми настінного типу SKHP-ES, тепло-холод, R-410A, Таїланд
RAS-07SKHP-ES/RAS-07S2AH-ES | Фільтри: 7 в 1/ Super OXI DEO/Super Sterilizer Функції: Cамоочищення | 2.08 | 2.1 | 649
RAS-10SKHP-ES/RAS-10S2AH-ES |  | 2.73 | 2.92 | 701
RAS-13SKHP-ES2/RAS-13S2AH-ES2 |  | 3.73 | 4.15 | 819
RAS-18SKHP-ES/RAS-18S2AH-ES |  | 5.1 | 5.45 | 1182
RAS-24SKHP-ES2/RAS-24S2AH-ES2 |  | 6.78 | 7.28 | 1422
Сплітсистеми настінного типу, SKV, інвертор, R-410A, Таїланд
RAS-10SKV-E2/RAS-10SAV-E2 | Фільтри: 7 в 1/Super OXI DEO/Super Sterilizer Функції: Cамоочищення | 2,50 (1.10~3.00) | 3,20 (0.90~4.10) | 950
RAS-10SKV-E2/RAS-10SAV-E2 |  | 3,50 (1.10~4.00) | 4,20 (0.90~5.00) | 790
RAS-13SKV-E2/RAS-13SAV-E2 |  | 5,00 (1.10~6.00) | 5,80 (0.80~6.30) | 994.7393
Сплітсистеми настінного типу, EKV и N3KV, інвертор, R-410A, Таїланд
RAS-07EKV-EE/RAS-07EAV-EE | Фільтри: IAQ Функції: Cамоочищення/Іонізатор | 2.00(1.10-2.30) | 2.50(1.00-2.80) | 612
RAS-10EKV-EE/RAS-10EAV-EE |  | 2.50(1.10~3.00) | 3.20(1.00~3.50) | 633
RAS-13EKV-EE/RAS-13EAV-EE |  | 3.30(1.10~3.60) | 3.60(1.00~4.00) | 696
RAS-16EKV-EE/RAS-16EAV-EE |  | 4.40(1.10~5.00) | 5.20(1.00~6.20) | 1055
RAS-10N3KV-E2/RAS-10N3AV-E2 |  | 2,50 (1.10~3.00) | 3,20 (0.90~4.10) | 648
RAS-13N3KV-E2/RAS-13N3AV-E2 |  | 3,50 (1.10~4.00) | 4,20 (0.90~5.00) | 723
RAS-18N3KV-E/RAS-18N3AV-E2 |  | 5,00 (1.10~6.00) | 5,80 (0.80~6.30) | 1135
RAS-22N3KV-E/RAS-22N3AV-E2 |  | 6,00 (1.20~6.70) | 7,00 (1.00~7.50) | 1381
Сплітсистеми настінного типу, SKVR DAISEIKAI, інвертор, R-410A, Таїланд
RAS-10N3KVR-E/RAS-10N3AVR-E | Фільтри: Super OXI DEO/Плазмовий, Функції: Cамоочищення/Іонізатор | 2,50 (1.10~3.10) | 3,20 (0.90~4.80) | 856
RAS-13N3KVR-E/RAS-13N3AVR-E |  | 3,50 (0.80~4.10) | 4,20 (0.90~5.80) | 1001
RAS-18N3KVR-E/RAS-18N3AV-E |  | 5,00 (1.10~6.00) | 5,80 (0.80~6.30) | 1238
RAS-22N3KVR-E/RAS-22N3AV-E |  | 6,0 (1.20~6.70) | 7,00 (1.00~7.50) | 1645
Сплітсистеми настінного типу, MIRAI, інвертор, R-32A, Таїланд
RAS-05BKVG-EE/RAS-05BAVG-EE |  | 2,50 (1.10~3.10) | 3,20 (0.90~4.80) | 632
RAS-07BKVG-EE/RAS-07BAVG-EE |  | 3,50 (0.80~4.10) | 4,20 (0.90~5.80) | 651
RAS-10BKVG-EE/RAS-10BAVG-EE |  | 4,50 (0.80~5.00) | 5,50 (0.90~6.90) | 684
RAS-13BKVG-EE/RAS-13BAVG-EE |  |  |  | 750
RAS-16BKVG-EE/RAS-16BAVG-EE |  |  |  | 1079
Сплітсистеми настінного типу, SKVP DAISEIKAI, інвертор, R-410A, Японія
RAS-10SKVP-ND/RAS-10SAVP-ND | Фільтри: Плазмовий фільтр з іонами срібла Функції: Cамоочищення озоном Найвищий EER=5,10. Захист від обмерзання. Працює на охолодження до - 10С, на обігрів до -15С. | 2,50 (1.10~3.10) | 3,20 (0.90~4.80) | 1623
RAS-13SKVP-ND/RAS-13SAVP-ND |  | 3,50 (0.80~4.10) | 4,20 (0.90~5.80) | 1714
RAS-16SKVP-ND/RAS-16SAVP-ND |  | 4,50 (0.80~5.00) | 5,50 (0.90~6.90) | 2026
NEW! Сплітсистеми настінного типу, PKVP DAISEIKAI, інвертор, R-410A, Японія
RAS-07PKVP-ND/RAS-07PAVP-ND | Фільтри: Плазмовий/Active-Carbon Функції: Cамоочищення Захист від обмерзання. Найвищий EER=5,63 та COP=5,68. Працює на охолодження до - 10С, на обігрів до -15С. | 2,0 (0.3~3.0) | 2,5 (0.3~5.0) | 1746.5584
RAS-10PKVP-ND/RAS-10PAVP-ND |  | 2,5 (0.3~3.5) | 3,0 (0.3~5.8) | 1805.1948
RAS-13PKVP-ND/RAS-13PAVP-ND |  | 3,5 (0.3~4.5) | 4,0 (0.3~6.1) | 1843.6364
RAS-16PKVP-ND/RAS-16PAVP-ND |  | 4,53 (0.3~5.0) | 5,5 (0.3~6.5) | 2110.3896
Мультиспліт-системи інверторні, R-410A, Японія
RAS-M14GAV-E | Зовнішний блок на 2 вн.блоки, змішаний DC інвертор, двухроторна схема | 4 | 4.4 | 1407
RAS-M18G(U)AV-E |  | 5.2 | 6.7 | 1527
RAS-3M26G(U)AV-E1 | Зовнішний блок на 3 вн.блоки, змішаний DC інвертор, двухроторна схема | 7.5 | 9 | 2196
RAS-4M27G(U)AV-E | Зовнішний блок на 4 вн.блоки, змішаний DC інвертор, двухроторна схема | 8 | 9 | 2444
RAS-5M34UAV-E1 | Зовнішний блок на 5 вн.блоки, змішаний DC інвертор, двухроторна схема | 10 | 12 | 3071
RAS-M07N3KV2-Е | Фільтри: 7 в 1/Super OXI DEO/Super Sterilizer Функції: Cамоочищення | 3,50 (0.80~4.10) | 4,20 (0.90~5.80) | 353
RAS-M10SKV-E |  | 2,50 (1.10~3.10) | 3,20 (0.90~4.80) | 361
RAS-M13SKV-E |  | 3,50 (0.80~4.10) | 4,20 (0.90~5.80) | 399
RAS-M16SKV-E |  | 4,50 (0.80~5.00) | 5,50 (0.90~6.90) | 481
RAS-M24N3KV2-E |  | 6.78 | 7.28 | 691
RAS-B10N3KV2-Е | Фільтри: Плазмовий/Active-Carbon Функції: Cамоочищення Найвищий EER=5,63. | 2,50 (1.10~3.10) | 3,20 (0.90~4.80) | 307
RAS-B13N3KV2-Е |  | 3,50 (0.80~4.10) | 4,20 (0.90~5.80) | 406
RAS-B16N3KV2-Е |  | 4,50 (0.80~5.00) | 5,50 (0.90~6.90) | 489
RAS-B22N3KV2-E |  | 6,0 (1.20~6.70) | 7,00 (1.00~7.50) | 676
Внутрішні блоки канального типу
RAS-M10GDV-E |  | 2,50 (1.10~3.10) | 3,20 (0.90~4.80) | 854
RAS-M13GDV-E |  | 3,50 (0.80~4.10) | 4,20 (0.90~5.80) | 997
RAS-M16GDV-E | Пульт керування до канальних блоків | 4,50 (0.80~5.00) | 5,50 (0.90~6.90) | 1094
Внутрішні блоки касетного типу
RAS-M10SMUV-E | Внутрішній блок касетного типу, 600х600. | 2,50 (1.10~3.10) | 3,20 (0.90~4.80) | 1149
RAS-M13SMUV-E |  | 3,50 (0.80~4.10) | 4,20 (0.90~5.80) | 1229
RAS-M16SMUV-E |  | 4,50 (0.80~5.00) | 5,50 (0.90~6.90) | 1309

## Midea-IDEA
на главную
ВНИМАНИЕ. Технические параметры, указанные в прайсе , требуют уточнения у технического специалиста или Вашего менеджера.
Модель | Мощность, кВт |  | Эл/пит., В/Гц/Фаза | Уровень шума, дБ |  | Уровень звуковой мощности дБ(А) |  | Размер блока |  | Наличие |  | Магистраль, м |  | Диаметр труб, дюйм | РОЗНИЦА 2017 PRICE
| охлажд. | нагрев |  | Внутр.блок | Нар. блок | Внутр.блок | Нар. блок | Внутренний ШхГхВ, мм | Наружный, ШхГхВ, мм | склад | скоро | длина | перепад
НАСТЕННЫЕ СПЛИТ-СИСТЕМЫ
On/Off R410
Комплектация. Холод/тепло, самодиагностика, R410A, авторестарт, антикор.покрытие, новая
панель, новый универсальный пульт ДУ, скрытый LED-дисплей по центру , IONISER /7, 9, 12/
IDEA Samurai F on/off
IDEA ISR-07 HR-ST6-N1 | 2.09 | 2.16 | 220/50/1 | 36/34/32 | 50 |  |  | 718×240×180 | 600x500x232 | * |  | 15 | 5 | 1/4 * 3/8 | 200
IDEA ISR-09 HR-ST6-N1 | 2.53 | 2.62 | 220/50/1 | 36/34/32 | 52 |  |  | 718×240×180 | 600x500x232 | * |  | 15 | 5 | 1/4 *3/8 | 214
IDEA ISR-12 HR-ST6-N1 | 3.56 | 3.84 | 220/50/1 | 39/36/34 | 55 |  |  | 770x240x180 | 700x552x256 | * |  | 15 | 5 | 1/4 *3/8 | 261
IDEA ISR-18 HR-ST6-N1 | 5.05 | 5.25 | 220/50/1 | 48/46/44 | 58 |  |  | 900x280x202 | 760x552x256 | * |  | 15 | 5 | 1/4 *1/2 | 430
IDEA ISR-24 HR-ST6-N1 | 7.05 | 7.16 | 220/50/1 | 48/46/44 | 62 |  |  | 900x280x202 | 902x650x315 | * |  | 15 | 5 | 3/8 *5/8 | 570
IDEA ISR-30 HR-SA6-N1 | 8.4 | 8.5 | 220/50/1 | 52 | 62 |  |  | 1185*322*244 | 902*795*332 | * |  | 15 | 5 | 3/8 *5/8 | 725
On/Off R410
Комплектация. Уникальный дизайн,энергоэффективность Class A, R410A, Wi-Fi ready(опционально), авторестарт,
новый универсальный пульт, ДУ с подсветкой, скрытый LED-дисплей, IONISER /7, 9, 12/.
IDEA PRO Diamond on/off
IDEA ISR-07 HR-PA6-N1 ION | 2.1 | 2.2 | 220/50/1 | 33 | 48 |  |  | 700*285*188 | 663x421x254 | * |  | 10 | 5 | 1/4 * 3/8 | 225
IDEA ISR-09 HR-PA6-N1 ION | 2.65 | 2.7 | 220/50/1 | 33 | 50 |  |  | 700*285*188 | 600x490x250 | * |  | 10 | 5 | 1/4 *3/8 | 240
IDEA ISR-12 HR-PA6-N1 ION | 3.55 | 3.65 | 220/50/1 | 36 | 52 |  |  | 800*300*197 | 700×500×225 |  | * | 10 | 5 | 1/4 *3/8 | 279
IDEA ISR-18 HR-PA6-N1 | 5.3 | 5.45 | 220/50/1 | 45 | 56 |  |  | 970×315×235 | 802×535×298 |  | * | 10 | 5 | 1/4 *1/2 | 450
IDEA ISR-24 HR-PA6-N1 | 7 | 7.1 | 220/50/1 | 40 | 55 |  |  | 970×235×315 | 800×300×690 |  | * | 20 | 10 | 1/4 *5/8 | 600
New 2017
Стандартная комплектация. Холод/тепло, самодиагностика, авторестарт, антикор. покрытие, таймер 24ч., повышенная теплоотдача,
гидрофильное покрытие теплообменника, пониженный уровень шума, легко съёмная передняя панель. Скрытый LED дисплей. IONISER / 9, 12/
IDEA Samurai DC Inverter R410 |  |  | Устойчивая работа на обогрев при низких температурах: 9/12 до -15 С , 18/24 до -10 С
IDEA ISR-09 HR-ST7-DN1 ION | 1.4-3.2 | 1.4-3.3 | 220/50/1 |  |  | 33/29/27/24 | 50 | 690x283x199 | 730×540×260 |  | * | 25 | 10 | 1/4 *3/8 | 372
IDEA ISR-12 HR-ST7-DN1 ION | 1.4-3.52 | 1.1-3.75 | 220/50/1 |  |  | 33/29/27/24 | 52 | 690x283x199 | 730×540×260 |  | * | 25 | 10 | 1/4 *3/8 | 393
IDEA ISR-18 HR-ST7-DN1 | 1.8-5.2 | 1.8-5.3 | 220/50/1 |  |  | 38/35/32/29 | 54 | 900×310×225 | 795×525×290 |  | * | 30 | 20 | 1/4 *1/2 | 580
IDEA ISR-24 HR-ST7-DN1 | 1.8-7.1 | 1.7-7.1 | 220/50/1 |  |  | 40/37/34/31 | 55 | 900×310×225 | 795×525×290 |  | * | 50 | 25 | 1/4 *1/2 | 760
DC Inverter R410 |  |  | Комплектация. Уникальный дизайн,энергоэффективность Class A, R410A, Wi-Fi ready(опционально), авторестарт,
новый универсальный пульт, ДУ с подсветкой, скрытый LED-дисплей, IONISER / 9, 12/.
Golden Fin- золотое напыление теплообменников наружного и внутреннего блоков, ионизатор /9, 12/.
Устойчивая работа на обогрев при низких температурах, до -21 С
IDEA PRO Diamond Inverter
IDEA ISR-09 HR-PA6-DN1 ION | 1.0-3.2 | 1.1-3.3 | 220/50/1 |  |  | 42 | 50 | 800×300×198 | 720×540×260 |  | * | 10 | 5 | 1/4 *3/8 | 393
IDEA ISR-12 HR-PA6-DN1 ION | 1.2-3.8 | 1.0-3.8 | 220/50/1 |  |  | 42 | 50 | 800×300×198 | 760×540×260 |  | * | 10 | 5 | 1/4 *3/8 | 420
IDEA ISR-18 HR-PA6-DN1 | 1.9-5.5 | 1.4-5.6 | 220/50/1 |  |  | 48 | 58 | 970×315×235 | 802×535×298 |  | * | 10 | 5 | 1/4 *1/2 | 610
IDEA ISR-24 HR-PA6-DN1 | 2.9-7.3 | 2.1-8.0 | 220/50/1 |  |  | 49 | 58 | 1100×330×235 | 800×690×300 |  | * | 20 | 10 | 1/4 *5/8 | 800
Wi-Fi module Idea IWF-06A |  |  | Любой кондиционер серии Diamond оборудован функцией "Wi-Fi Ready" -это позволяет подключить к индикаторной плате внутри кондиционера
|  |  | специальную плату (приобретается отдельно) - модуль Wi-Fi, который, в свою очередь , после процедуры активации и установки специальной | [11 empty] | 53
программы на "гаджет" и её иницилизации через сервер производителя, даст возможность управлять кондиционером с любого мобильного
устройства (смартфона, планшета). Ваш телефон или планшет получит возможность дублировать все функции пульта ДУ для
управления кондиционером из любой точки мира, где обеспечен доступ к сети интрнет.
Комплектация. Холод/тепло, самодиагностика, самоочистка, авторестарт, антикор.покрытие, функция TURBO, таймер 24ч.,
DC Inverter R410 |  |  | повышенная теплоотдача, таймер сна, ионизатор, фильтры катехиновый и серебрянный ион, гидрофильное покрытие теплообменника,
пониженный уровень шума, легко съёмная передняя панель.
Smile |  |  | Устойчивая работа на обогрев /9, 12/ при низких температурах, до -5 С
IDEA ISR-18HR-ADN1 , R410 | 1.8-5.5 | 1.6-6.3 | 220/50/1 | 47 | 57 |  |  | 940*300*220 | 800*300*590 | * |  | 20 | 8 | 1/4 *1/2 | 570
On/Off |  |  | Стандартная комплектация. Холод/тепло, самодиагностика, авторестарт, антикор. покрытие, таймер 24ч., повышенная теплоотдача,
гидрофильное покрытие теплообменника, пониженный уровень шума, легко съёмная передняя панель. Скрытый LED дисплей.
Ионизатор /опция/
FAIRY Standard
MIDEA MS12F-07HRN1 ION, R410 | 2.1 | 2.1 | 220/50/1 | 40/33/30 | 55 |  |  | 715*188*250 | 700*240*540 | * |  | 20 | 8 | 1/4 * 3/8 | 229
MIDEA MS12F-09HRN1 ION, R410 | 2.6 | 2.6 | 220/50/1 | 41/33/29 | 55 |  |  | 715*188*250 | 700*240*540 | * |  | 20 | 8 | 1/4 *3/8 | 244
MIDEA MS12F-12HRN1 ION, R410 | 3.5 | 3.7 | 220/50/1 | 40/36/30 | 56 |  |  | 800*188*275 | 780*250*540 |  | * | 20 | 8 | 1/4 *1/2 | 284
MIDEA MS12F-18HRN1, R410 | 5.3 | 5.6 | 220/50/1 | 45/40/33 | 60 |  |  | 940*205*275 | 760*285*590 | * |  | 25 | 10 | 1/4 *1/2 | 460
MIDEA MS12F-24HRN1, R410 | 7 | 7.6 | 220/50/1 | 46/43/40 | 60 |  |  | 1036*230*315 | 760*285*590 | * |  | 25 | 10 | 3/8 *5/8 | 620
MIDEA MS12F-30HRN1-Q, R410 | 7.9 | 8.8 | 220/50/1 | 48/45/42 | 60 |  |  | 1045x235x315 | 845x363x702 |  | * | 25 | 10 | 3/8 *5/8 | 765
MIDEA MS12ABF-36HRN1-Q (380 V), R410 | 10.55 | 11.1 | 380/50/3 | 49/44/39 | 60.5 |  |  | 1259x282x362 | 946x410x810 |  | * | 30 | 15 | 3/8 *5/8 | 1060
on/off R410 |  |  | Комплектация. Уникальный дизайн "Океанская волна", сверхтонкий, , R410A, авторестарт, самодиагностика,
скрытый LED-дисплей, ионизатор / 9, 12/, функция "Super Cool 17C", тихий режим комфортного сна, режим "Turbo",
гидрофильное покрытие теплообменника , фильтры "High Density" и "Cold Catalist", ионизатор /7,9, 12/
Режим ПДУ "Favorite mode"
Устойчивая работа на обогрев при низких температурах, до -7 С
MIDEA BLANC on/off
MIDEA MSMA-07HRN1-Q ION | 2.05 | 2.34 | 220/50/1 | 36.0/34/30 | 54 |  |  | 715x285x194 | 700x270x550 | * |  | 10 | 5 | 1/4 *3/8 | 229
MIDEA MSMA-09HRN1-Q ION | 2.63 | 2.78 | 220/50/1 | 39/34/29 | 55 |  |  | 715x285x194 | 700x270x550 | * |  | 10 | 5 | 1/4 *3/8 | 244
MIDEA MSMA-12HRN1-Q ION | 3.52 | 3.81 | 220/50/1 | 42/38/36 | 57 |  |  | 805x205x285 | 770x300x555 | * |  | 10 | 5 | 1/4 *1/2 | 284
MIDEA MSMA-18HRN1-Q | 5.27 | 5.57 | 220/50/1 | 42/38/35 | 58 |  |  | 957x223x302 | 770x300x555 | * |  | 15 | 8 | 1/4 *1/2 | 475
MIDEA MSMA-24HRN1-Q | 7.03 | 7.62 | 220/50/1 | 47/41.5/37 | 59 |  |  | 1040x235x327 | 845x363x702 | * |  | 20 | 10 | 3/8 *5/8 | 635
on/off R410
Комплектация. Уникальный дизайн, сверхтонкий, энергоэффективность Class A, R410A, Wi-Fi ready(опционально), авторестарт,
самодиагностика, новый пульт Arctic Fox, скрытый LED-дисплей, Diamond -новый дизайн наружного блока, ионизатор / 9, 12/,
"тихий" режим, "ЭКО" режим, супертихий , ионизатор /9, 12/
MIDEA Mission on/off
MIDEA MSMB-07HRN1 ION | 2.05 | 2.34 | 220/50/1 |  |  | 37/30/23/19 | 54 | 730x198x293 | 770x300x555 | * |  | 10 | 5 | 1/4 *3/8 | 270
MIDEA MSMB-09HRN1 ION | 2.63 | 2.78 | 220/50/1 |  |  | 37/30/23/19 | 54 | 730x198x293 | 770x300x555 | * |  | 10 | 5 | 1/4 *3/8 | 285
MIDEA MSMB-12HRN1 ION | 3.52 | 3.81 | 220/50/1 |  |  | 38/31/24/20 | 54 | 810x200x300 | 800x333x554 | * |  | 10 | 5 | 1/4 *3/8 | 335
MIDEA MSMB-18HRN1 | 5.27 | 5.57 | 220/50/1 |  |  | 42/37/33/22 | 56 | 980x225x325 | 800x333x554 | * |  | 15 | 8 | 1/4 *1/2 | 515
MIDEA MSMB-24HRN1 | 7.03 | 7.62 | 220/50/1 |  |  | 47/40/33/23 | 59 | 1090x235x338 | 845x363x702 | * |  | 20 | 10 | 3/8 *5/8 | 675
DC Inverter R410 |  |  | Комплектация. Уникальный дизайн "Океанская волна", сверхтонкий, энергоэффективность Class A++, R410A, авторестарт,
самодиагностика, скрытый LED-дисплей, ионизатор / 9, 12/, функция "Super Cool 17C", тихий режим комфортного сна,
режим "Turbo", гидрофильное покрытие теплообменника , фильтры "High Density" и "Cold Catalist", ионизатор /9, 12/
Режим ПДУ "Favorite mode"
MIDEA BLANC Inverter |  |  | Устойчивая работа на обогрев при низких температурах, до -15 С
MIDEA MSMA-09HRDN1-Q ION | 0.4-2.6 | 0.5-2.9 | 220/50/1 |  |  | 39/33/29 | 55 | 715х205х285 | 770x300x555 | * |  | 25 | 10 | 1/4 *3/8 | 416
MIDEA MSMA-12HRDN1-Q ION | 0.4-3.52 | 0.5-3.81 | 220/50/1 |  |  | 41.5/ 36/28.5 | 56 | 805х205х285 | 770x300x555 | * |  | 25 | 10 | 1/4 *3/8 | 445
MIDEA MSMA-18HRFN1-Q | 0.5-5.3 | 0.6-5.9 | 220/50/1 |  |  | 44.5/39/32.5 | 57 | 958х213х302 | 800x333x554 | * |  | 30 | 20 | 1/4 *1/2 | 680
MIDEA MSMA-24HRFN1-Q | 2.5-7.0 | 2.6-7.62 | 220/50/1 |  |  | 46.5/40/34 | 60 | 1038х325х220 | 845x363x702 |  | * | 50 | 25 | 3/8 *5/8 | 870
DC Inverter R410
Комплектация. Уникальный дизайн, сверхтонкий, энергоэффективность Class A++, R410A, Wi-Fi ready(опционально), авторестарт,
самодиагностика, новый пульт Arctic Fox, скрытый LED-дисплей, Diamond -новый дизайн наружного блока, ионизатор / 9, 12/,
"тихий" режим, "ЭКО" режим, супертихий , ионизатор /9, 12/
MIDEA Mission Inverter |  |  | Устойчивая работа на обогрев при низких температурах, до -20 С
MIDEA MSMB-09HRFN1-Q ION | 2.6 | 3 | 220/50/1 |  |  | 37/30/23/19 | 54 | 730x198x293 | 770x300x555 | * |  | 25 | 10 | 1/4 *3/8 | 460
MIDEA MSMB-12HRFN1-Q ION | 3.5 | 3 | 220/50/1 |  |  | 38/31/24/20 | 54 | 810x200x300 | 800x333x554 | * |  | 25 | 10 | 1/4 *3/8 | 495
MIDEA MSMB-18HRFN1-Q | 5.3 | 4.7 | 220/50/1 |  |  | 42/37/33/22 | 56 | 980x225x325 | 800x333x554 | * |  | 30 | 20 | 1/4 *1/2 | 720
MIDEA MSMB-24HRFN1-Q | 7 | 7 | 220/50/1 |  |  | 47/40/33/23 | 59 | 1090x235x338 | 845x363x702 | * |  | 50 | 25 | 3/8 *5/8 | 910
Wi-Fi smart kit Midea SK-102 |  |  | Любой кондиционер серии MISSION оборудован функцией "Wi-Fi Ready". На внутреннем блоке выведен USB-разъём, позволяющий подключить
к модулю управления внутри кондиционера специальный модем, размером с "флешку" (USB-stick, приобретается отдельно) , который,
|  |  | в свою очередь , после процедуры активации и установки специальной программы на "гаджет" и её иницилизации через сервер | [11 empty] | 80
производителя, даст возможность управлять кондиционером с любого мобильного устройства (смартфона, планшета). Ваш телефон или
планшет получит возможность дублировать все функции пульта ДУ для управления кондиционером из любой точки мира, где обеспечен
доступ к сети интрнет. Вы сможете управлять кондиционером находясь в квартире, если использование ПДУ неудобно.
МОБИЛЬНЫЕ КОНДИЦИОНЕРЫ
On/Off R410 |  |  | Холод/тепло( электрический нагреватель), антибактериальное и антикоррозийное покрытие,
таймер включения/выключения, Пульт ДУ, ЖК индикатор.
NOVA |  |  | Не требует монтажа, удобен в эксплуатации и транспортировке.
IDEA IPN2 | 2.6 |  | 220V/50/1 | 53/50/48 |  |  |  | 455*365*755 |  |  | * |  |  |  | 290
IDEA IPN2 | 3.5 |  | 220V/50/1 | 55/52/49 |  |  |  | 455*365*755 |  |  | * |  |  |  | 340
On/Off R410 | Холод/тепло( электрический нагреватель), антибактериальное и антикоррозийное покрытие,
таймер включения/выключения, Пульт ДУ, ЖК индикатор. Не требует монтажа, удобен в эксплуатации и транспортировке.
MIDEA MPPD - New Energy Efficiency CLASS A
MIDEA MPPD-09 | 2.6 |  | 220V/50/1 | 64 |  |  |  | 467*397*765 |  |  | * |  |  |  | 305
MIDEA MPPD-12 | 3.5 |  | 220V/50/1 | 65 |  |  |  | 467*397*765 |  |  | * |  |  |  | 355
ОКОННЫЕ КОНДИЦИОНЕРЫ
On/Off R410
Комплектация. Только ХОЛОД, R410A, электронная панель управления + ПДУ, самодиагностика, новый универсальный
пульт ДУ, слайдовая конструкция шасси, система "лёгкого доступа" к фильтру.
IDEA Window
IDEA ISW-07 CR-ST6-N1 | 1.9 |  | 220/50/1 | 51/49/47 |  |  |  | 470×535×355 |  | * |  |  |  |  | 205
IDEA ISW-09 CR-ST6-N1 | 2.2 |  | 220/50/1 | 52/50/48 |  |  |  | 470×535×355 |  | * |  |  |  |  | 220
IDEA ISW-12 CR-ST6-N1 | 3.55 |  | 220/50/1 | 53/51/49 |  |  |  | 600×560×380 |  | * |  |  |  |  | 275
IDEA ISW-18 CR-ST6-N1 | 5.2 |  | 220/50/1 | 54/52/50 |  |  |  | 660x680x430 |  | * |  |  |  |  | 427
On/Off R22
Возможность подмеса свежего воздуха, гидрофильное покрытие теплообменника,
антикорозионное покрытие, удобство монтажа и простота в эксплуатации.
MIDEA MWF-07CR | 2.1 | нет | 220V/50/1 | 50/48/45 |  |  |  | 450*535*346 |  | * |  |  |  |  | 208
MIDEA MWF-09CR | 2.6 | нет | 220V/50/1 | 50/48/45 |  |  |  | 450*535*346
MIDEA MWF-18CR | 5.3 | нет | 220V/50/1 | 60/57/54 |  |  |  | 660*680*428
ФИЛЬТРЫ ВОЗДУШНЫЕ для Сплит-Систем |  |  |  | FRESCO TECH
ФИЛЬТР ВОЗДУШНЫЙ Активный уголь (CARBON) | [14 empty] | 5
ФИЛЬТР ВОЗДУШНЫЙ Активный Био (BIOFILTER) | [14 empty] | 5
ФИЛЬТР ВОЗДУШНЫЙ Витамин С (VITAMIN C) | [14 empty] | 7
ФИЛЬТР ВОЗДУШНЫЙ SILVER ION | [14 empty] | 10

## Carrier(бытовые)
на главную
Модель | Описание | Расход воздуха, м.куб./ч | Холодо-произв., kВт | Тепло- произв., kВт | Ціна роздріб, USD
Сплит системы настенного типа стандарт-класса Stellar, R410А, Китай
42QCS009G/38QCS009G | антикорозийное та гидрофильне покрытие. Функця: авторестарт. Энергоэффективность класса А. Режими: безшумный "Сон". | 570 | 2.8 | 3 | 480
Сплит системы настенного типа бизнес-класса Hiwall , Inverter, R410А, Китай
42LUVH026K/38LUVH026K | холод-тепло, электростатичний угольний фильтр, самодиагностика, рестарт, работа на тепло до -15 | 570 | 2.6 | 2.9 | 500
42LUVH034K/38LUVH034K | холод-тепло, электростатичний угольний фильтр, самодиагностика, рестарт, работа на тепло до -15 | 630 | 3.3 | 3.8 | 544
42RUVH050K/38RUVH050K | холод-тепло, электростатичний угольний фильтр, самодиагностика, рестарт, работа на тепло до -15 | 900 | 5 | 5.3 | 960
42RUVH070K/38RUVH070K | холод-тепло, электростатичний угольний фильтр, самодиагностика, рестарт, работа на тепло до -15 | 1100 | 6.75 | 7.3 | 1160
Сплит системы настенного типа бизнес-класса
Carrier 42HSR010/38HSR10 | холод-тепло, Нано-фильт, серебрянный фильтр, самодиагностика, рестарт, работа на тепло до -10, R-22, Таиланд | 570 | 2.7 | 3 | 600
Сплит системы настенного типа X-Power Gold Inverter R410A
42UQV025M/38UYV025M | холод-тепло, инвертор, Нано-фильтр, серебрянный фильтр, самодиагностика, рестарт, работа на тепло до -15, R-410, Таиланд | 522 | 2.5 | 3.2 | 639
42UQV035M/38UYV035M | холод-тепло, инвертор, Нано-фильтр, серебрянный фильтр, самодиагностика, рестарт, работа на тепло до -15, R-410, Таиланд | 562 | 3.5 | 4.2 | 706
42UQV050M/38UYV050M | холод-тепло, инвертор, Нано-фильтр, серебрянный фильтр, самодиагностика, рестарт, работа на тепло до -15, R-410, Таиланд | 954 | 5 | 5.8 | 1146
42UQV060M/38UYV060M | холод-тепло, инвертор, Нано-фильтр, серебрянный фильтр, самодиагностика, рестарт, работа на тепло до -15, R-410, Таиланд | 1080 | 6 | 7 | 1292
МультиСплит системы настенного типа QHF Multi, Inverter, R410A, Китай (внутренние блоки) NEW!!!
42QHF009DS | фильт Nano Silver, фильтр Nano Photo Copper, работа на тепло до -15, R-410 | 450 | 2,90-4,40 |  | 172,00
42QHF012DS | фильт Nano Silver, фильтр Nano Photo Copper, работа на тепло до -15, R-410 | 570 | 4,25-4,70 |  | 202,00
42QHF018DS | фильт Nano Silver, фильтр Nano Photo Copper, работа на тепло до -15, R-410 | 880 | 4,25-5,42 |  | 239,00
МультиСплит системы настенного типа QUS Multi, Inverter, R410A, Китай (наружные блоки) NEW!!!
38QUS018DS2 | работа на тепло до -15, R-410, 1х2 | 2362 | 3,12-5,75 |  | 1010
38QUS027DS3 | работа на тепло до -15, R-410, 1х3 | 2480 | 3,35-8,55 |  | 1400
38QUS036DS4 | работа на тепло до -15, R-410, 1х4 | 2480 | 3,35-8,60 |  | 2200
NEW
NEW
NEW

## ККБ+аксесуары
возврат на главную
Прайс-лист на компресорно-конденсаторні блоки Carrier. Гарантія 1 рік.
Модель | Опис | Холодо-виробництво, kВт | Тепло-виробництво, kВт | Ціна роздріб USD $ | Зображення
Компрессорно-конденсаторні блоки, R22, Малайзія
38LZA080 | Тільки холод. R22. Повністю герметичний спіральний компресор, вмонтований захист компресора, вмонтований захист від перегріву, можливість встановлення у горизонтальному/вертикальному положенні, можливість підключення декількох компресорно-конденсаторних блоків до секції випаровувача. Теплообмінник: спеціально спроектований для максимальної тепловіддачі, виготовлений із некородуючих матеріалів, має збільшені розміри, що забезпечує максимально інтенсивний теплообмін. Виробництво: Малайзія. | 23.5 | 23.5 | 4250
38LZA100 |  | 29.3 | 29.3 | 4500
38LZA125 |  | 36.6 | 36.6 | 5450
38LZA150 |  | 43.9 | 43.9 | 9450
38LZA200 |  | 58.6 | 58.6 | 11000
38AQA-180-921 |  | 52.8 | 52.8 | 8571
38QF-120-921 |  | 35.2 | 35.2 | 4060
Внутрішні блоки канального типу, Малайзія
40LZA080 | Горизонтальне встановлення, високий статичний тиск, випаровувач з мідними трубами та алюмінієвими ребрами для максимальної теплопередачі, проточний корпус із оцинкованої сталі забезпечує надійність та довговічність, простота монтажу та обслуговування. | 23.5 | 23.5 | 1504
40LZA100 |  | 29.3 | 29.3 | 1654
40LZA125 |  | 36.6 | 36.6 | 1730
40LX150 | Горизонтальне або вертикальне встановлення, високий статичний тиск, випаровувач з мідними трубами та алюмінієвими ребрами для максимальної теплопередачі, проточний корпус із оцинкованої сталі забезпечує надійність та довговічність, простота монтажу та обслуговування. | 43.9 | 43.9 | 2255
40LX200 |  | 58.6 | 58.6 | 2481
40MSC180235VC |  | 52.8 | 52.8 | 2842
40MSC180TCRC |  | 52.8 | 52.8 | 2842
HH07C1T220S02-25 | Термостат (до 40LZ/LX) |  |  | 75
10201938 | Реле (до 40LZA/LX) на 1 комплект встановлюються 3 реле!!! |  |  | 15
Компрессорно-конденсаторні блоки, R410A, США
38AUZA07A0A9-0A0A0 | Тільки Холод. Адаптовані до суворого клімату. Робота на холод від -20˚С до +52˚С, з використанням додаткової опції "Мотор Майстер". Антикорозійне покриття, вмонтований захист по високому/низькому тиску, запобіжний пристрій від перенавантаження та перегріву, висока енергоефективність, низький рівень шуму , надійний спіральний компресор. | 18.3 | - | 3287
38AUZA08A0A9-0A0A0 |  | 23.2 | - | 6524.6487
38AUDA12A0G9-0A0A0 |  | 29.1 | - | 4950
38AUDA14A0G9-0A0A0 |  | 35.2 | - | 5995
38AUDA16A0G9-0A0A0 |  | 45.8 | - | 10395
38AUDA25A0A9-0A0A0 |  | 59.2 | - | 18197.6423
Внутрішні блоки канального типу, США
40RUAA07A1A9-0A0A0 | Різноманітні варіанти направлення повітряного потоку: вверх, горизонтально або вниз, низький рівень шуму, перепади тиску в контурі регулює запатентований розширювальний пристрій Accurator, високоефективні теплообмінники з антикорозійним покриттям гарантують довгу та надійну роботу, центробіжні вентилятори з прямим приводом оснащені високопродуктивними трьохшвидкісними електромоторами з пусковим конденсатором. Фільтр: штатний повітряний класу EU3. | 18.3 | - | 4258.9344
40RUAA08A1A9-0A0A0 |  | 23.2 | - | 4365.4423
40RUAA12A1A9-0A0A0 |  | 29.1 | - | 5437.4378
40RUAA14A1A9-0A0A0 |  | 35.2 | - | 6909.1839
40RUAA16A1A9-0A0A0 |  | 45.8 | - | 7663
40RUAA25A1A9-0A0A0 |  | 59.2 | - | 9379.6148
Компрессорно-конденсаторні блоки, R410A, США
38EYX024-X-7 | Холод/Тепло. Адаптовані до суворого клімату. Робота на холод від 13 до +52, на тепло від -34 до +19 з використанням додаткової опції "Мотор Майстер". Антикорозійне покриття, вмонтований захист по високому/низькому тиску, запобіжний пристрій від перенавантаження та перегріву, висока енергоефективність, низький рівень шуму, компактні блоки оригінальної конструкції, надійний спіральний компресор. | 6.83 | 6.64 | 2352
38EYX036-X-7 38EYX036-X-9 |  | 9.98 | 10.39 | 2819.25
38EYX048-X-9 |  | 13.66 | 14.48 | 3549
38EYX060-X-9 |  | 16.73 | 17.07 | 4100.25
Компрессорно-конденсаторні блоки, R410A, США
38CKE024-X-7 | Тільки холод. Адаптовані до суворого клімату. Робота на холод від 13 до +52 з використанням додаткової опції "Мотор Майстер". Антикорозійне покриття, вмонтований захист по високому/низькому тиску, запобіжний пристрій від перенавантаження та перегріву, висока енергоефективність, низький рівень шуму, компактні блоки оригінальної конструкції, надійний спіральний компресор. | 6.62 | - | 1732.5
38CKE036-X-9 |  | 9.82 | - | 1937.5062
38CKE048-X-9 |  | 13.92 | - | 2814
38CKE060-X-9 |  | 16.85 | - | 3286.5735
Внутрішні блоки канального типу, США
FB4BSF024 | Різноманітні варіанти направлення повітряного потоку: вверх, горизонтально або вниз, низький рівень шуму, перепади тиску в контурі регулює запатентований розширювальний пристрій Accurator, високоефективні теплообмінники з антикорозійним покриттям гарантують довгу та надійну роботу, центробіжні вентилятори з прямим приводом оснащені високопродуктивними трьохшвидкісними електромоторами з пусковим конденсатором. Фільтр: штатний повітряний класу EU3. | 6.62 | - | 866.25
FB4BSF030 |  | 6.74 | 6.83 | 866.25
FB4BSF036 |  | 9.82 | - | 1102.5
FB4BSF042 |  | 9.96 | 10.39 | 1102.5
FB4BSF048 |  | 13.92 | 14.48 | 1291.5
FB4BSF060 |  | 16.85 | 17.07 | 1417.5

## LG бытовые
на главную
Модель | Опис | Холодо- вироб-во, kВт | Тепло- вироб-во, kВт | Споживча потужн., кВт | Ціна роздріб, USD
Настінна спліт-система "Standard", R22 Турция
G09LHS | стандарт, турция | 2637 | 2725 | 940 | 400
G12LHS | стандарт, турция | 3550 | 3870 | 1100 | 460
Настінна спліт-система STANDARD, R410, Туреччина
G07NHT/G07NHT-U |  | 2.05 | 2.29 | 0.68 | 388
G09NHT/G09NHT-U |  | 2.58 | 2.73 | 0.85 | 401
G12NHT/G12NHT-U |  | 3.37 | 3.75 | 1.1 | 468
G18NHT/G18NHT-U |  | 5.34 | 5.72 | 1.82 | 762
G24NHT/G24NHT-U |  | 6.39 | 6.83 | 2.39 | 880
Настінна спліт-система CASCADE, R22, Корея
S07LHQ |  | 2.29 | 2.36 | 0.71 | 422
Настінна спліт-система
G07HHT/G07HHT-U |  |  |  |  | 401
G09HHT/G09HHT-U |  |  |  |  | 457
G12HHT/G12HHT-U |  |  |  |  | 507
G18NHT/G18NHT-U |  |  |  |  | 802
Настінна спліт-система PLAZMA, R410, Туреччина
S07PT/G07AHT-U | Антикорозійне покриття Gold Fin, Chaos Swing, автоматична очистка, низький рівень шуму, автоматичний перезапуск, таймер. Режими: форсоване охолодження Jet Cool, сну. Фільтри: Plasma , антиалергічний та антівірусний | 2.17 | 2.26 | 0.72 | 450
S09PT/G09AHT-U |  | 2.58 | 2.73 | 0.81 | 463
S12PT/G12AHT-U |  | 3.37 | 3.52 | 1.09 | 535
S18PT/G18AHT-U |  | 5.43 | 5.87 | 1.79 | 844
Настінна спліт-система Auro Inverter, Турция
S09SWC/S09WUC |  | x | x | x | 576
S18SWC/S18WUC |  |  |  |  | 1055
S24SWC/S24WUC |  | x | x | x | 1197
Настінна спліт-система ARTCOOL, R22, Корея
С12LHB |  |  |  |  | 600
Настінна спліт-система ARTCOOL, R22, Корея
A12LHE |  |  |  |  | 680
Настінна спліт-система ARTCOOL GALLERY INVERTER із змінним малюнком, R410, Корея
A09AW1 | 570х568х137 "Nano-Plazma" | 2.7 | 3.5 | 0.83 | 1310
A12AW1 | 570х568х137 "Nano-Plazma" | 3.5 | 4.2 | 1.07 | 1380
A09IWK/A09UWK | Трьохсторонній розподіл повітря, автоматична зміна режимів, антикорозійне покриття Gold Fin, автоматична очистка, технологія DC Inverter, низький рівень шуму. Режими: форсоване охолодження Jet Cool. Фільтри:предварительной очистки | x | x | x | 1477
A12IWK/A12UWK |  | x | x | x | 1547
Настінна спліт-система , R410, Корея "MIRROR INVERTER"
С09AWR | фільтр "Nano-Plazma" | 2.63 | 3.69 | 0.65 | 960
Настінна спліт-система ARTCOOL MIRROR INVERTER, R410, Корея
CA09RWK/CA09UWK | Антикорозійне покриття Gold Fin, автоматична зміна режимів, цифровий контроль розподілу повітря, автоматична очистка, технологія DC Inverter. Режими: форсоване охолодження Jet Cool. Фільтри: Ionizator Plus, Фильтр Multi Protection | 2.5 | 3 |  | 1266
CA12RWK/CA12UWK |  | 3.5 | 3.5 |  | 1337
Настінна спліт-система INVERTER, R410, Корея
S09BWH/S09BWH-U |  |  |  |  | 576
S09KWH/S09KWH.U | таиланд |  |  |  | 576
S12BWH/S12BWH-U |  |  |  |  | 625
S12KWH/S12KWH.U | таиланд |  |  |  | 625
NEW!!!
NEW!!!
NEW!!!
NEW!!!
NEW!!!
NEW!!!
NEW!!!
N

## LG полупром
на главную
Модель | Опис | Холодо- вироб-во, kВт | Тепло- вироб-во, kВт | Споживча потужн., кВт | Ціна роздріб USD
НАПОЛЬНО - Потолочного (КОНСОЛЬНОГО) ТИПА , R410
UV12/UU12 | Корея | 3.3 | 3.75 | 1.3 | 1094
UV18/UU18 | Корея | 5 | 5.4 | 1.84 | 1286
UV24/UU24 | Китай | 7 | 7.3 | 2.49 | 1510
UV30/UU30 | Китай | 8 | 8.8 | 3.53 | 1749
UV36/UU37 | Китай | 10 | 11 | 3.72 | 1923
UV48/UU48 | Китай | 13.4 | 15 | 5.3 | 2197
UV60/UU60 | Китай | 14.3 | 17 | 5.9 | 2603
КАССЕТНОГО ТИПА, R410 Корея
UT12/UU12/PT-UQC | Помпа | 3.3 | 3.75 | 1.29 | 1088
UT18 /UU18/PT-UQC | Помпа | 5 | 5.67 | 1.85 | 1399
UT24/UU24/PT-UMC | Помпа | 7 | 7.5 | 2.49 | 1626
UT30/UU30/PT-UMC | Помпа | 8 | 9 | 3.62 | 1846
UT36/UU37/PT-UMC | Помпа | 10 | 11 | 3.8 | 2105
UT48/UU48/PT-UMC | Помпа | 13.4 | 14.5 | 5.63 | 2292
UT60/UU60/PT-UMC | Помпа | 14.3 | 17 | 5.9 | 2569
КАНАЛЬНОГО ТИПА, R410 Корея
UB18/UU18 |  | 5 | 5.8 | 1.96 | 1079
UB24/UU24 |  | 7 | 7.4 | 2.49 | 1334
UB30/UU30 |  | 8 | 9 | 3.6 | 1500
UB36/UU37 |  | 10 | 11 | 4 | 1780
UB48/UU48 |  | 13.4 | 16 | 5.84 | 1980
UB60/UU60 |  | 14.3 | 17.5 | 6.3 | 2100
КАНАЛЬНОГО ТИПА, R410 Корея, инвертор
CB18/UU18W |  |  |  |  | 2042
CB24/UU24W |  |  |  |  | 2474
UB30W/UU30W |  |  |  |  | 2673
UB36W/UU36W |  |  |  |  | 3160
UB42W/UU42W |  |  |  |  | 3305
UB48W/UU48W |  |  |  |  | 3645
UB60W/UU60W |  |  |  |  | 4432
КАССЕТНОГО ТИПА, R410 Корея, инвертор
CT12/UU12W/PT-UQC |  | 3.7 | 4.4 | 1.06 | 1879
CT18/UU18W/PT-UQC |  | 5.5 | 6.5 | 1.46 | 2137
CT24/UU24W/PT-UMC |  | 7.8 | 8.8 | 1.92 | 2587
UT30W/UU30W/PT-UMC |  | 8.8 | 9.9 | 2.65 | 2813
UT36W/UU36W/PT-UMC |  | 11 | 12.1 | 3.12 | 3316
UT42W/UU42W/PT-UMC |  | 13.8 | 15.4 | 3.89 | 3587
UT48W/UU48W/PT-UMC |  | 15.7 | 17.6 | 4.61 | 3752
UT60W/UU60W/PT-UMC |  | 16.3 | 18.7 | 5.4 | 4500

## завесыBALLU
на главную
Компактные электрические тепловые завесы (высота установки до 2,5 м)
Модель | Тепловая мощность, кВт | Производи-тельность, м3/ч | Высота установки, м | Управление | Сеть, В | Вес, кг | Габариты ШхВхГ, мм | МІЦ
Серия S. Компактные завесы с нагревательными стич-элементами для стандартных дверей и окон выдачи товара
BHC-5.000SB | 5 / 2,5 / 0 | 400 |  |  |  | 8 | 805х190х135 | 175
Серия S2. Новое поколение компактных завес увеличенной эффективности с минимальным уровнем шума
BHC-L06-S03 | 3 / 1,5 / 0 | 350 | до 2,5 | на корпусе | 220 | 4.9 | 585х155х155 | 130
BHC-L08-S05 | 5 / 2,5 / 0 | 450 |  |  |  | 7.2 | 805х155х155 | 180
BHC-L10-S06 (BRC-E) | 6 / 3 / 0 | 700 |  | пульт BRC с терморегу-лятором |  | 9.1 | 1090х155х155 | 300
BHC-L15-S09 (BRC-E) | 9 / 4,5 / 0 | 1050 |  |  | 380 | 13.3 | 1575х155х155 | 425
Серия S2-М. Компактные завесы S2 в корпусе цвета «серебристый металлик» для интерьеров в стиле Hi-Tech
BHC-L08-S05-М | 5 / 2,5 / 0 | 450 | до 2,5 | на корпусе | 220 | 7.2 | 805х155х155 | 180
BHC-L10-S06-М (BRC-E) | 6 / 3 / 0 | 700 |  | пульт BRC с терморегу-лятором |  | 9.1 | 1090х155х155 | 300
BHC-L15-S09-М (BRC-E) | 9 / 4,5 / 0 | 1050 |  |  | 380 | 13.3 | 1575х155х155 | 425
Серія T. Середньонапірні завіси з оребреними Тенами
BHC-3.000TR | 0 / 1,5 / 3 | 600 | до 2,5 горизонт. | 0,6 - 0,9 | 220 | 9 | 815х210х135 | 220
BHC-6.000TR | 0 / 4 / 6 | 1500 | до 3,5 горизонтально та вертикально | 0,8 - 1,1 | 380 | 17 | 1030х245х220 | 500
BHC-9.001TR | 0 / 6 / 9 | 2300 |  | 1,2 - 1,5 |  | 31 | 1500х245х220 | 730
BHC-12.000TR | 0 / 8 / 12 | 3000 |  | 1,7 - 2,0 |  | 45 | 1950х245х220 | 522
BHC-18.000TR | 0 / 9 / 18 |  |  | 1,7 - 2,0 |  |  |  | 603
BHC-24.000TR | 0 / 12 / 24 |  |  | 1,7 - 2,0 |  |  |  | 1000
Серія T500. Потужні промислові завіси з оребреними ТЕНами
BHC-12.500TR | 0 / 6 / 12 | 1800 / 2500 | до 4,5 горизон-тально та верти-кально | 0,9 - 1,1 |  | 30 | 1105х280х300 | 650
BHC-18.500TR | 0 / 9 / 18 | 2700 / 3800 |  | 1,3 - 1,5 | 380 | 36 | 1510х280х300 | 1000
BHC-24.500TR | 0 / 12 / 24 |  |  | 1,7 - 2,0 |  | 58 | 2020х280х300 | 1100
Устанавливаются на высоту до 2,5 м. Монтаж - только горизонтально.
Модель | Тип | Диапазон установки температур | Точность термостата | Ток коммутации
Пульты управления (в комплекте поставки завес мощностью от 6 кВт)
Стандартный пульт | механический | +10…30 °C | 2...3 °C | 2 А
Пульт BRC | электронный | +5…30 °C | 0,5 °C | 10 А
Другие преимущества пульта BRC: - Светодиодная индикация режимов работы; - Встроенная задержка выключения двигателей; - Энергоэффективный режим работы - уменьшение производительности завесы при достижении заданной температуры (только для промышленных завес с несколькими режимами работы); - Возможность подключение нескольких завес к одному пульту; - Возможность подключения выносного датчика температуры и концевого выключателя.
Серія T
Серия S
Серия S2 Металлик
Серия T2 (L)
Серия S2
Стандартный пульт управления
Пульт управления
BRC
Серія T500
Серія T

## завесыNEOCLIMA
возврат на главную
Модель | ОПИС | Ширина дверей | Потужність нагріву, кВт | Напруга живлення, В/Гц/Ф |  | Продуктивність повітря, | Різниця t повітря, градуси С вхід/вихід | Pозміри, Довжина х Глибина х Висота, мм
|  | м | кВт | 230/50/1 | 380/50/3 | м.куб./год |  |  | ЕВРО
Серия "Х" до 2,5м З електричним нагрівом Intellect
INTELLECT E 08 X L | ОНОВЛЕНИЙ ДИЗАЙН, Нержавійка, пульт керування, можливість підлючення датчика дверей та термостату. | 0,8 м | 0/2/4/6 | + | + | 1025 / 640 | 20 | 840x202x203 | 370
INTELLECT E 08 X R |  | 0,8 м | 0/2/4/6 | + | + | 1025 / 640 | 20 | 840x202x203 | 370
INTELLECT E 10 X L |  | 1,0 м | 0/2/4/8 | + | + | 1375 / 850 | 20 | 1100x202x203 | 470
INTELLECT E 10 X R |  | 1,0 м | 0/2/4/8 | + | + | 1375 / 850 | 20 | 1100x202x203 | 470
INTELLECT E12 X |  | 1,2 м | 0/3/6/9 | + | + | 1700 / 1000 | 20 | 1220x202x203 | 500
INTELLECT E 16 X |  | 1,6 м | 0/3/6/9(12) | + | - | 2445 / 1440 | >20 | 1670x202x203 | 610
INTELLECT E 18 X |  | 2,0 м | 0/3/6/12(15) | + | - | 2800 / 1750 | >20 | 2090x202x203 | 750
Серия "Cyclone" до 4 м З електричним нагрівом Intellect
INTELLECT 120-F2 EU | Нова концепція, горизонтальний або вертикальний , напольний монтаж (колонна - кріплення в комплекті), можливо встановлення LED підсвітки, центробіжний високошвидкісний вентилятор. | 1,3 м | 0/5/10/15 | - | + | 2140/1545 | н/д | 1300х260х360 | 1270
INTELLECT 120-F1 EU |  | 1,3 м | 0/5/10/15 | - | + | 2140/1545 | н/д | 1300х260х360 | 1320
INTELLECT 120-A2 EU |  | 1,3 м | 0/5/10/15 | - | + | 2140/1545 | н/д | 1300х260х360 | 1380
INTELLECT 120-A1 EU |  | 1,3 м | 0/5/10/15 | - | + | 2140/1545 | н/д | 1300х260х360 | 1460
INTELLECT 160-F2 EU |  | 1,8 м | 0/6/12/18 | - | + | 3210/2315 | н/д | 1852х260х360 | 1555
INTELLECT 160-F1 EU |  | 1,8 м | 0/6/12/18 | - | + | 3210/2315 | н/д | 1852х260х360 | 1610
INTELLECT 160-A2 EU | EU - Eco Universal це третє покоління завіс Neoclima мають такі особливості - виносний настінний пульт, універсальне вертикальне/горизонтальне встановлення , самодіагностика, коди помилок, датчик завнішньої температури (в комплекті), автоматична зміна нагріву від температури зовні, можливість каскадного підключення, можливість PC керування (опція), можливість підлючення датчика дверей (опція) та термостата (опція) | 1,8 м | 0/6/12/18 | - | + | 3210/2315 | н/д | 1852х260х360 | 1681
INTELLECT 160-A1 EU |  | 1,8 м | 0/6/12/18 | - | + | 3210/2315 | н/д | 1852х260х360 | 1752
INTELLECT 200-F2 EU |  | 2,4 м | 0/6/12/18 | - | + | 4275/3090 | н/д | 2417х260х360 | 1823
INTELLECT 200-F1 EU |  | 2,4 м | 0/6/12/18 | - | + | 4275/3090 | н/д | 2417х260х360 | 1894
INTELLECT 200-A2 EU |  | 2,4 м | 0/6/12/18 | - | + | 4275/3090 | н/д | 2417х260х360 | 1965
INTELLECT 200-A1 EU |  | 2,4 м | 0/6/12/18 | - | + | 4275/3090 | н/д | 2417х260х360 | 2036
З електричним нагрівом
Завіси "міні" висота встановлення до 1,5м
Standard E 07 | Нержавійка, ручне керування | 0,6 - 0,7 м | 0/2/4 | + | - | 300 | 25 | 656х104х171 | 210
Горизонтальной установки
Завіси з ротором 100-110мм - висота встановлення 2,0-2,5м
Standard E 43 | Промисловий високотемпературний пластік, ручне керування | 0,9 - 1,0 м | 0/2/4/6 | + | + | 1825/2070 | 20/15 | 1066х190х230 | 420
Standard E 43 IR | Промисловий високотемпературний пластік, пульт дистанційний | 0,9 - 1,0 м | 0/2/4/6 | + | + | 1825/2070 | 20/15 | 1066х190х231 | 460
Standard E 44 | Промисловий високотемпературний пластік, ручне керування | 1,1 - 1,2 м | 0/3/6/9 | + | + | 1940/2355 | 25/20 | 1200х190х230 | 440
Standard E 44 IR | Промисловий високотемпературний пластік пульт дистанційний | 1,1 - 1,2 м | 0/3/6/9 | + | + | 1940/2355 | 25/20 | 1200х190х231 | 480
Standard E 46 | Промисловий високотемпературний пластік, ручне керування | 1,5 - 1,6 м | 0/4/8/12 | + | + | 2840/3220 | 25/20 | 1650х190х230 | 570
Standard E 46 IR | Промисловий високотемпературний пластік, пульт дистанційний | 1,5 - 1,6 м | 0/4/8/12 | + | + | 2840/3220 | 25/20 | 1650х190х231 | 610
Intellect E 13 | Фільтри,ТЕН, виносний пульт, вбудована автоматика дверей (енергозберігаюча), інвертор | 1,1-1,2м | 0/3/6 | - | 400в |  |  | 1145х303х276 | 790
Intellect E 14 | Фільтри,ТЕН, виносний пульт, вбудована автоматика дверей (енергозберігаюча), інвертор | 1,1 - 1,2 м | 0/3/6/9 | - | + | 850/1140 | 36/28 | 1209х274х236 | 890
Intellect E 15 | Фільтри,ТЕН, виносний пульт, вбудована автоматика дверей (енергозберігаюча), інвертор | 1,4- 1,5 м | 0/3/6/9 | - | + | 1030/1370 | 35/27 | 1409х274х236 | 940
Intellect E 16 | Фільтри,ТЕН, виносний пульт, вбудована автоматика дверей (енергозберігаюча), інвертор | 1,6- 1,7 м | 0/4/8/12 | - | + | 1200/1600 | 33/25 | 1609х274х236 | 1015
Intellect E 17 | Фільтри,ТЕН, виносний пульт, вбудована автоматика дверей (енергозберігаюча), інвертор | 1,7- 1,8 м | 0/5/10/15 | - | + | 1365/1820 | 25/21 | 1809х274х236 | 1060
Intellect E 18 | Фільтри,ТЕН, виносний пульт, вбудована автоматика дверей (енергозберігаюча), інвертор | 1,9- 2,0 м | 0/5/10/15 | - | + | 1550/2050 | 25/21 | 2009х274х236 | 1120
Завіси з ротором 120мм - висота встановлення 3,0-3,5м
Intellect E 33 L | Фільтри,ТЕН, виносний пульт, вбудована автоматика дверей (енергозберігаюча), інвертор | 0,9 - 1,0 м | 0/3/6/9(12) | - | + | 1930/2320 | 24/20 | 1149х277х269 | 900,00
Intellect E 33 R | Фільтри,ТЕН, виносний пульт, вбудована автоматика дверей (енергозберігаюча), інвертор | 0,9 - 1,0 м | 0/3/6/9(12) | - | + | 1930/2320 | 24/20 | 1149х277х269 | 900,00
Intellect E 34 | Фільтри,ТЕН, виносний пульт, вбудована автоматика дверей (енергозберігаюча), інвертор | 1,1 - 1,2 м | 0/6/9/12 | - | + | 2160/2590 | 18/16 | 1249х277х269 | 1000,00
Intellect E 35 | Фільтри,ТЕН, виносний пульт, вбудована автоматика дверей (енергозберігаюча), інвертор | 1,4- 1,5 м | 0/4/8/12 | - | + | 2600/3110 | 17/15 | 1450х277х269 | 1060,00
Intellect E 36 | Фільтри,ТЕН, виносний пульт, вбудована автоматика дверей (енергозберігаюча), інвертор | 1,6- 1,7 м | 0/5/10/15 | - | + | 3024/3630 | 18/16 | 1651х277х269 | 1130,00
Intellect E 37 | Фільтри,ТЕН, виносний пульт, вбудована автоматика дверей (енергозберігаюча), інвертор | 1,7- 1,8 м | 0/6/12/18 | - | + | 3460/4150 | 17/15 | 1852х277х269 | 1200,00
Intellect E 38 | Фільтри,ТЕН, виносний пульт, вбудована автоматика дверей (енергозберігаюча), інвертор | 1,9- 2,0 м | 0/6/12/18 | - | + | 3895/4675 | 20/16 | 2053х277х269 | 1260,00
Универсальной установки
Завіси з ротором 130мм - висота встановлення 4,0-4,5м
Intellect E 22 L | Фільтри,ТЕН, виносний пульт, вбудована автоматика дверей (енергозберігаюча), інвертор | 0,9 - 1,1 м | 0/6/12/15 | - | + | 2400/2830 | 19/17 | 1255х231х291 | 1090
Intellect E 22 R | Фільтри,ТЕН, виносний пульт, вбудована автоматика дверей (енергозберігаюча), інвертор | 0,9 - 1,1 м | 0/6/12/15 | - | + | 2400/2830 | 19/17 | 1255х231х291 | 1090
Intellect E 24 | Фільтри,ТЕН, виносний пульт, вбудована автоматика дверей (енергозберігаюча), інвертор | 1,2- 1,3 м | 0/6/12/15 | - | + | 2380/2815 | 18/17 | 1259х231х291 | 1350
Intellect E 26 | Фільтри,ТЕН, виносний пульт, вбудована автоматика дверей (енергозберігаюча), інвертор | 1,6- 1,7 м | 0/6/12/18 | - | + | 3335/3940 | 20/19 | 1663х231х291 | 1480
Intellect E 28 | Фільтри,ТЕН, виносний пульт, вбудована автоматика дверей (енергозберігаюча), інвертор | 1,9- 2,1 м | 0/6/12/18 | - | + | 4385/5180 | 20/19 | 2100х231х291 | 1640
Завіси з ротором 180мм (модульні) - висота встановлення 6,0-8,0 м
Power Е 83 INOX | Нержавійка, фільтри,ТЕН, виносний пульт, найвища потужність | 1м (модуль) | до 24 | - | + | 3700 | 20 | 1045х391х366 | 1735
Завіси з ротором 120мм - висота встановлення 3,0-3,5м
Intellect E 33 L | Фільтри,ТЕН, виносний пульт, вбудована автоматика дверей (енергозберігаюча), інвертор | 0,9 - 1,0 м | 0/3/6/9(12) | - | + | 1930/2320 | 24/20 | 1149х277х269 | 950
Intellect E 33 R | Фільтри,ТЕН, виносний пульт, вбудована автоматика дверей (енергозберігаюча), інвертор | 0,9 - 1,0 м | 0/3/6/9(12) | - | + | 1930/2320 | 24/20 | 1149х277х269 | 950
Intellect E 34 | Фільтри,ТЕН, виносний пульт, вбудована автоматика дверей (енергозберігаюча), інвертор | 1,1 - 1,2 м | 0/6/9/12 | - | + | 2160/2590 | 18/16 | 1249х277х269 | 1050
Intellect E 35 | Фільтри,ТЕН, виносний пульт, вбудована автоматика дверей (енергозберігаюча), інвертор | 1,4- 1,5 м | 0/4/8/12 | - | + | 2600/3110 | 17/15 | 1450х277х269 | 1110
Intellect E 36 | Фільтри,ТЕН, виносний пульт, вбудована автоматика дверей (енергозберігаюча), інвертор | 1,6- 1,7 м | 0/5/10/15 | - | + | 3024/3630 | 18/16 | 1651х277х269 | 1180
Intellect E 37 | Фільтри,ТЕН, виносний пульт, вбудована автоматика дверей (енергозберігаюча), інвертор | 1,7- 1,8 м | 0/6/12/18 | - | + | 3460/4150 | 17/15 | 1852х277х269 | 1250
Intellect E 38 | Фільтри,ТЕН, виносний пульт, вбудована автоматика дверей (енергозберігаюча), інвертор | 1,9- 2,0 м | 0/6/12/18 | - | + | 3895/4675 | 20/16 | 2053х277х269 | 1310
Завіси з водяним калоріфером, 95 бар, підключення 1/2"
Универсальной установки
Завіси з ротором 100-110мм - висота встановлення 2,0-2,2м
Intellect W 14 | Фільтри, виносний пульт, вбудована автоматика дверей (енергозберігаюча), інвертор | 1,1 - 1,2 м | 11,0/13,0 | + | - | 790/1010 | 31/37 | 1209х274х236 | 960
Intellect W 15 | Фільтри, виносний пульт, вбудована автоматика дверей (енергозберігаюча), інвертор | 1,4- 1,5 м | 13,2/15,3 | + | - | 980/1250 | 31/37 | 1409х274х236 | 1010
Intellect W 16 | Фільтри, виносний пульт, вбудована автоматика дверей (енергозберігаюча), інвертор | 1,6- 1,7 м | 15,4/17,8 | + | - | 1140/1450 | 31/37 | 1609х274х236 | 1080
Intellect W 17 | Фільтри, виносний пульт, вбудована автоматика дверей (енергозберігаюча), інвертор | 1,7- 1,8 м | 17,5/20,3 | + | - | 1300/1650 | 31/37 | 1809х274х236 | 1145
Intellect W 18 | Фільтри, виносний пульт, вбудована автоматика дверей (енергозберігаюча), інвертор | 1,9- 2,0 м | 19,5/22,8 | + | - | 1455/1855 | 31/37 | 2009х274х236 | 1210
Завіси з ротором 120мм - висота встановлення 2,5-3,0м
Intellect W 33 L | Фільтри, виносний пульт, вбудована автоматика дверей (енергозберігаюча), інвертор | 0,9 - 1,0 м | 15,6/17,2 | + | - | 1450//1740 | 29/31 | 1149х277х269 | 1050
Intellect W 33 R | Фільтри, виносний пульт, вбудована автоматика дверей (енергозберігаюча), інвертор | 0,9 - 1,0 м | 15,6/17,2 | + | - | 1450//1740 | 29/31 | 1149х277х269 | 1050
Intellect W 34 | Фільтри, виносний пульт, вбудована автоматика дверей (енергозберігаюча), інвертор | 1,1 - 1,2 м | 17,7/19,5 | + | - | 1625/1950 | 29/32 | 1249х277х269 | 1160
Intellect W 35 | Фільтри, виносний пульт, вбудована автоматика дверей (енергозберігаюча), інвертор | 1,4- 1,5 м | 21,2/23,4 | + | - | 1950/2340 | 29/32 | 1450х277х269 | 1220
Intellect W 36 | Фільтри, виносний пульт, вбудована автоматика дверей (енергозберігаюча), інвертор | 1,6- 1,7 м | 24,6/31,9 | + | - | 2275/2730 | 29/31 | 1651х277х269 | 1285
Intellect W 37 | Фільтри, виносний пульт, вбудована автоматика дверей (енергозберігаюча), інвертор | 1,7- 1,8 м | 28,0/30,9 | + | - | 2600/3125 | 29/31 | 1852х277х269 | 1370
Intellect W 38 | Фільтри, виносний пульт, вбудована автоматика дверей (енергозберігаюча), інвертор | 1,9- 2,0 м | 31,4/34,6 | + | - | 2930/3515 | 29/31 | 2053х277х269 | 1450
Завіси з ротором 130мм - висота встановлення 4,0-4,5м
Intellect W 22 L | Фільтри, виносний пульт, вбудована автоматика дверей (енергозберігаюча), інвертор | 0,9 - 1,1 м | 19,5/22,2 | + | - | 1870/2425 | 27/30 | 1255х306х291 | 1090
Intellect W 22 R | Фільтри, виносний пульт, вбудована автоматика дверей (енергозберігаюча), інвертор | 0,9 - 1,1 м | 19,5/22,2 | + | - | 1870/2425 | 27/30 | 1255х306х291 | 1090
Intellect W 24 | Фільтри, виносний пульт, вбудована автоматика дверей (енергозберігаюча), інвертор | 1,2- 1,3 м | 19,8/22,7 | + | - | 1845/2390 | 24/21 | 1259х306х291 | 1470
Intellect W 26 | Фільтри, виносний пульт, вбудована автоматика дверей (енергозберігаюча), інвертор | 1,6- 1,7 м | 27,5/31,6 | + | - | 2570/3350 | 24/21 | 1660х306х291 | 1610
Intellect W 28 | Фільтри, виносний пульт, вбудована автоматика дверей (енергозберігаюча), інвертор | 1,9- 2,1 м | 35,7/40,7 | + | - | 3395/4395 | 24/21 | 2100х306х291 | 1730
Завіси з ротором 180мм (модульні) - висота встановлення 5,0-7,0 м
Power W 83 INOX | Нержавійка, фільтри,водяний теплообмінник, виносний пульт, найвища потужність | 1м (модуль) | 27.4 | - | + | 3700 | 21,5 | 1045х391х366 | 1710
Горизонтальной установки
Завіси з ротором 100-110мм - висота встановлення 2,0-2,2м
Intellect W 14 | Фільтри, виносний пульт, вбудована автоматика дверей (енергозберігаюча), інвертор | 1,1 - 1,2 м | 11,0/13,0 | + | - | 790/1010 | 31/37 | 1209х274х236 | 910
Intellect W 15 | Фільтри, виносний пульт, вбудована автоматика дверей (енергозберігаюча), інвертор | 1,4- 1,5 м | 13,2/15,3 | + | - | 980/1250 | 31/37 | 1409х274х236 | 960
Intellect W 16 | Фільтри, виносний пульт, вбудована автоматика дверей (енергозберігаюча), інвертор | 1,6- 1,7 м | 15,4/17,8 | + | - | 1140/1450 | 31/37 | 1609х274х236 | 1030
Intellect W 17 | Фільтри, виносний пульт, вбудована автоматика дверей (енергозберігаюча), інвертор | 1,7- 1,8 м | 17,5/20,3 | + | - | 1300/1650 | 31/37 | 1809х274х236 | 1095
Intellect W 18 | Фільтри, виносний пульт, вбудована автоматика дверей (енергозберігаюча), інвертор | 1,9- 2,0 м | 19,5/22,8 | + | - | 1455/1855 | 31/37 | 2009х274х236 | 1160
Завіси з ротором 120мм - висота встановлення 2,5-3,0м
Intellect W 33 L | Фільтри, виносний пульт, вбудована автоматика дверей (енергозберігаюча), інвертор | 0,9 - 1,0 м | 15,6/17,2 | + | - | 1450//1740 | 29/31 | 1149х277х269 | 1000
Intellect W 33 R | Фільтри, виносний пульт, вбудована автоматика дверей (енергозберігаюча), інвертор | 0,9 - 1,0 м | 15,6/17,2 | + | - | 1450//1740 | 29/31 | 1149х277х269 | 1000
Intellect W 34 | Фільтри, виносний пульт, вбудована автоматика дверей (енергозберігаюча), інвертор | 1,1 - 1,2 м | 17,7/19,5 | + | - | 1625/1950 | 29/32 | 1249х277х269 | 1110
Intellect W 35 | Фільтри, виносний пульт, вбудована автоматика дверей (енергозберігаюча), інвертор | 1,4- 1,5 м | 21,2/23,4 | + | - | 1950/2340 | 29/32 | 1450х277х269 | 1170
Intellect W 36 | Фільтри, виносний пульт, вбудована автоматика дверей (енергозберігаюча), інвертор | 1,6- 1,7 м | 24,6/31,9 | + | - | 2275/2730 | 29/31 | 1651х277х269 | 1235
Intellect W 37 | Фільтри, виносний пульт, вбудована автоматика дверей (енергозберігаюча), інвертор | 1,7- 1,8 м | 28,0/30,9 | + | - | 2600/3125 | 29/31 | 1852х277х269 | 1320
Intellect W 38 | Фільтри, виносний пульт, вбудована автоматика дверей (енергозберігаюча), інвертор | 1,9- 2,0 м | 31,4/34,6 | + | - | 2930/3515 | 29/31 | 2053х277х269 | 1400
NEW

## медная труба
возврат на главную
Наименование | Описание |  | Цена розн., USD
Дренажный насос MINI DLXE | 12 л/г, макс вис підйому 10,0 м | 54x78x29 | 130
Дренажный насос Mercury MD1010PM | Напряжение: 220~240V 50Hz Потребление: 12W Производительность Max. 10 л/ч при 0 м перепаде Высота сброса воды: Max. 8m Высота всасывания: Max. 2m Температура окр среды: от 0℃ до 50℃ Термозащита: выключение при 100℃ Диаметр трубки на входе в резервуар - 17мм Диаметр трубки на выходе из резервуара 8 мм Уровень звукового давления 21 Дба |  | 145
Дренажный насос SICCOM Mini Flowatch 2 | Макс. высота нагнетания: 10 м Макс. высота всасывания: 2 м Питание: 220-240 В 50\60 Гц Мощность: 19Вт Защита от попадания воды: IP64 Уровень шума: 20,2 дБ на расстоянии 1м | 85x28x48 | 145
EFC 2A | Електронний регулятор швидкості вентилятора зовнішнього блоку кондиціонеру (0%, 40%, 100%) | 123х79х33 | 100
Підігрів картера 500-40 | 500мм 40Вт |  | 25
Підігрів картера 850-60 | 850мм 60Вт |  | 30
Підігрів дренажа 1200-40 | 1200мм 40Вт |  | 30

## Defender
Модель | Тип завесы | Производи-тельность, м3/ч | Высота установки, м | Тепловая мощность, кВт | Сеть, В | Вес, кг | Габариты ДхВхГ, мм | РРЦ, евро
WING W100 | водяная | 1850 | 2.5 | 4-17,0 | 1 ~ 230/50 | 27 | 1066Х210Х465 | 421 | возврат на главную
WING W150 | водяная | 3100 | 3 | 10,0-32,0 | 1 ~ 230/50 | 36 | 1538Х210Х465 | 530
WING W200 | водяная | 4400 | 3.5 | 17-47 | 1 ~ 230/50 | 54 | 2098Х210Х465 | 639
WING E100 | электрическая | 1850 | 2.5 | 2-6/4-6 | 3 ~ 400/50 | 25.7 | 1066Х210Х465 | 421
WING E150 | электрическая | 3150 | 3 | 4-12/8-12 | 3 ~ 400/50 | 37 | 1538Х210Х465 | 530
WING E200 | электрическая | 4500 | 3.5 | 6-15/9-15 | 3 ~ 400/50 | 55 | 2098Х210Х465 | 639
WING C100 | без нагрева | 1950 | 3.5 |  | 1 ~ 230/50 | 23 | 1066Х210Х465 | 253
WING C150 | без нагрева | 3200 | 3.5 |  | 1 ~ 230/50 | 31 | 1538Х210Х465 | 353
WING C200 | без нагрева | 4600 | 3.5 |  | 1 ~ 230/50 | 47 | 2098Х210Х465 | 404
Дополнительное оборудование для завес
Монтпжный крепеж | DR 100 | [6 empty] | 13
| DR 150 | [6 empty] | 20
| DR 200 | [6 empty] | 20 | Максимальная температура теплоносителя [°C] | 95
Настенный пульт DX | [7 empty] | 41 | Максимальное рабочее давление [MПa] | 1.6
Клапан с сервоприводом | [7 empty] | 66 | Объём воды [дм³] | 1,6/2,6/3,6
[9 empty] | Диаметр соединительных патрубков ["] | 3.4
[9 empty] | Колличество рядов в теплообменике | 2